## Total
DANH MỤC VTYT CÁC GÓI THẦU NĂM 2018
|  | STT hàng hóa trong HSMT | Mã VTYT | Nhóm VTTH | Tên vật tư, hóa chất | Tên thương mại của hàng hóa | Xuất xứ, ký mã hiệu, nhãn mác của sản phẩm | Đơn vị tính | Quy cách đóng gói | Số lượng | Đơn giá có VAT (VNĐ) | Thành tiền có VAT (VNĐ) | Gói thầu | Nhà thầu | Mã hàng
|  | (1) |  |  | (2) | (3) | (4) | (5) | (6) | (7) | (8) | (9)
1 | 10 | 2 |  |  | Bông hút |  | Bảo Thạch/Việt Nam | Kg | Túi 1 kg | 1100 | 190000 | 209000000 | Gói 1 | Công ty cổ phần sản xuất và xuất nhập khẩu Vietland
2 | 10 | 13 |  |  | Bông không thấm nước |  | Bảo Thạch/Việt Nam | Kg | Túi 1kg | 10 | 155000 | 1550000 | Gói 1 | Công ty cổ phần sản xuất và xuất nhập khẩu Vietland
3 | 10 | 78 |  |  | Bột bó cỡ 15cm x 3,65m |  | Orbe/Việt Nam | Cuộn | 6 cuộn/gói, 72 cuộn/thùng | 3500 | 24000 | 84000000 | Gói 1 | Công ty cổ phần sản xuất và xuất nhập khẩu Vietland
4 | 10 | 79 |  |  | Bột bó cỡ 20cm x 3,65m |  | Orbe/Việt Nam | Cuộn | 6 cuộn/gói, 36 cuộn/thùng | 2000 | 29000 | 58000000 | Gói 1 | Công ty cổ phần sản xuất và xuất nhập khẩu Vietland
5 | 10 | 103 | N02.01.010.1 | Băng bột bó các loại, các cỡ | Băng bó bột tạo hình bằng sợi thủy tinh cỡ 7,5 x360 cm |  | Join Enterprise/Hàn Quốc | Cuộn | Cái/ túi | 350 | 180000 | 63000000 | Gói 1 | Công ty cổ phần sản xuất và xuất nhập khẩu Vietland
6 | 10 | 104 | N02.01.010.1 | Băng bột bó các loại, các cỡ | Băng bó bột tạo hình bằng sợi thủy tinh cỡ 10 x360 cm |  | Join Enterprise/Hàn Quốc | Cuộn | Cái/ túi | 350 | 230000 | 80500000 | Gói 1 | Công ty cổ phần sản xuất và xuất nhập khẩu Vietland
7 | 10 | 105 | N02.01.010.1 | Băng bột bó các loại, các cỡ | Băng bó bột tạo hình bằng sợi thủy tinh cỡ 12,5 x360 cm |  | Join Enterprise/Hàn Quốc | Cuộn | Cái/ túi | 350 | 264000 | 92400000 | Gói 1 | Công ty cổ phần sản xuất và xuất nhập khẩu Vietland
8 | 10 | 123 |  |  | Băng cố định khớp vai H1 |  | Orbe/Việt Nam | Cái | 01 Cái/ Túi | 150 | 195000 | 29250000 | Gói 1 | Công ty cổ phần sản xuất và xuất nhập khẩu Vietland
9 | 10 | 146 |  |  | Băng xô cuộn 10cmx5m |  | Lợi Thành/Việt Nam | Cuộn | Gói 10 cuộn | 30000 | 2100 | 63000000 | Gói 1 | Công ty cổ phần sản xuất và xuất nhập khẩu Vietland
10 | 10 | 195 |  |  | Kẹp cầm máu rốn sơ sinh |  | MPV/Việt Nam | Cái | Gói 1 chiếc, Hộp 100 cái | 7200 | 3000 | 21600000 | Gói 1 | Công ty cổ phần sản xuất và xuất nhập khẩu Vietland
11 | 10 | 200 | N08.00.320 | Miếng áp (opsite) các cỡ dùng trong phẫu thuật, thủ thuật | Miếng dán mắt to W1626 |  | 3M/ Mỹ / Thái Lan | Miếng | Hộp 50 miếng | 500 | 13000 | 6500000 | Gói 1 | Công ty cổ phần sản xuất và xuất nhập khẩu Vietland
12 | 10 | 216 |  |  | Băng dính lụa 5cm x 5m |  | Urgo/Thái Lan | Cuộn | Hộp 1 cuộn | 10000 | 40000 | 400000000 | Gói 1 | Công ty cổ phần sản xuất và xuất nhập khẩu Vietland
13 | 10 | 221 | N02.03.100 | Miếng dán sát khuẩn các loại, các cỡ | Urgosorb Silver/Ag |  | Urgo/Pháp | Hộp | Hộp 5 miếng | 25 | 1140000 | 28500000 | Gói 1 | Công ty cổ phần sản xuất và xuất nhập khẩu Vietland
14 | 10 | 253 |  |  | Băng keo cuộn co giãn 10cm x 10m |  | Pharmaplast/Ai Cập | Cuộn | 1 cuộn/hộp | 50 | 98000 | 4900000 | Gói 1 | Công ty cổ phần sản xuất và xuất nhập khẩu Vietland
15 | 10 | 275 | N08.00.320 | Miếng áp (opsite) các cỡ dùng trong phẫu thuật, thủ thuật | Băng Cố định kim truyền VT 7 x6cm |  | Pharmaplast/Ai Cập | Cái | 100 cái/hộp | 2000 | 3500 | 7000000 | Gói 1 | Công ty cổ phần sản xuất và xuất nhập khẩu Vietland
16 | 10 | 278 | N02.03.100 | Miếng dán sát khuẩn các loại, các cỡ | Miếng dán kháng khuẩn Biopatch |  | Ethicon/Mỹ | Cái | Hộp 10 miếng | 5 | 160000 | 800000 | Gói 1 | Công ty cổ phần sản xuất và xuất nhập khẩu Vietland
17 | 10 | 292 | N02.04.050.3 | Vật liệu cầm máu loại surgicel | Vật liệu cầm máu Surgicel 10 x 20cm |  | Ethicon SARL/Thụy Sỹ | Miếng | 12 miếng/hộp | 100 | 500000 | 50000000 | Gói 1 | Công ty cổ phần sản xuất và xuất nhập khẩu Vietland
18 | 10 | 303 | N02.04.050.2 | Vật liệu cầm máu loại bone | Bone wax (sáp cầm máu xương) |  | Ethicon SARL/Thụy Sỹ | Miếng | Miếng | 10 | 40000 | 400000 | Gói 1 | Công ty cổ phần sản xuất và xuất nhập khẩu Vietland
19 | 10 | 326 |  |  | Xốp cầm máu 70x50x10mm |  | Mascia/Italia | Miếng | 10 miếng/hộp | 200 | 170000 | 34000000 | Gói 1 | Công ty cổ phần sản xuất và xuất nhập khẩu Vietland
20 | 10 | 332 | N02.04.020 | Gạc cầm máu các loại, các cỡ | Gạc cầm máu 10x20cm |  | SIDAPHARM/Hy Lạp | Cái | Cái/ túi | 100 | 400000 | 40000000 | Gói 1 | Công ty cổ phần sản xuất và xuất nhập khẩu Vietland
21 | 10 | 339 |  |  | Gạc hút (thấm nước) |  | Lợi Thành/Việt Nam | Mét | kiện 1000m | 48000 | 4500 | 216000000 | Gói 1 | Công ty cổ phần sản xuất và xuất nhập khẩu Vietland
22 | 10 | 394 |  |  | Gạc phẫu thuật nội soi 7,5 x 7,5cm x 6 lớp |  | Danameco/Việt Nam | Miếng | Túi 10 miếng | 2500 | 750 | 1875000 | Gói 1 | Công ty cổ phần sản xuất và xuất nhập khẩu Vietland
23 | 10 | 414 |  |  | Gạc vô trùng 5cm x 6.5cm x 12 lớp |  | Bảo Thạch/Việt Nam | Gói | Túi 10 miếng | 10 | 5200 | 52000 | Gói 1 | Công ty cổ phần sản xuất và xuất nhập khẩu Vietland
24 | 10 | 449 |  |  | Tăm bông loại E |  | Hana/Việt Nam | Cái | Hộp 100 cái | 10000 | 70 | 700000 | Gói 1 | Công ty cổ phần sản xuất và xuất nhập khẩu Vietland
25 | 10 | 454 | N04.01.010 | Ca-nuyn (cannula) các loại, các cỡ | Canuyl mayor loại E |  | Greetmed/Trung Quốc | Cái | Túi 1 cái | 400 | 9000 | 3600000 | Gói 1 | Công ty cổ phần sản xuất và xuất nhập khẩu Vietland
26 | 10 | 467 | N04.01.020 | Ống ca-nuyn (cannula) mở khí quản các loại, các cỡ | Canuyl mở khí quản tiệt trùng |  | Kyoling/Trung Quốc | Cái | Túi 1 cái | 100 | 200000 | 20000000 | Gói 1 | Công ty cổ phần sản xuất và xuất nhập khẩu Vietland
27 | 10 | 480 | N04.01.030 | Ống nội khí quản sử dụng một lần các loại, các cỡ (bao gồm ống nội khí quản canlene) | Ống nội khí quản loại D |  | Kyoling/Trung Quốc | Cái | Túi 1 cái | 1400 | 20000 | 28000000 | Gói 1 | Công ty cổ phần sản xuất và xuất nhập khẩu Vietland
28 | 10 | 486 | N04.01.030 | Ống nội khí quản sử dụng một lần các loại, các cỡ (bao gồm ống nội khí quản canlene) | Ống nội khí quản 2 nòng |  | Trung Quốc/Trung Quốc | Cái | 1 cái/ túi | 20 | 100000 | 2000000 | Gói 1 | Công ty cổ phần sản xuất và xuất nhập khẩu Vietland
29 | 10 | 502 | N04.01.040 | Ống nội khí quản sử dụng nhiều lần các loại, các cỡ | Ống nội khí quản lò xo |  | Covidien/Ireland | Cái | 50 cái/ hộp | 30 | 1050000 | 31500000 | Gói 1 | Công ty cổ phần sản xuất và xuất nhập khẩu Vietland
30 | 10 | 510 | N04.01.070 | Ống thông khí hòm nhĩ các loại, các cỡ | Ống thông khí tai |  | Medtronic/Mỹ | Cái | Hộp 5 cái | 100 | 600000 | 60000000 | Gói 1 | Công ty cổ phần sản xuất và xuất nhập khẩu Vietland
31 | 10 | 524 | N04.01.090 | Thông (sonde) các loại, các cỡ | Sonde chữ T |  | Greetmed/Trung Quốc | Cái | Túi 1 cái | 20 | 26000 | 520000 | Gói 1 | Công ty cổ phần sản xuất và xuất nhập khẩu Vietland
32 | 10 | 541 | N04.01.090 | Thông (sonde) các loại, các cỡ | Sonde Foley 2 nhánh loại G |  | Sainty/Trung Quốc | Cái | Túi 1 cái | 6000 | 14000 | 84000000 | Gói 1 | Công ty cổ phần sản xuất và xuất nhập khẩu Vietland
33 | 10 | 543 | N04.01.090 | Thông (sonde) các loại, các cỡ | Ống sonde tiểu Nelaton |  | Sainty/Trung Quốc | Cái | Túi 1 cái | 5000 | 6000 | 30000000 | Gói 1 | Công ty cổ phần sản xuất và xuất nhập khẩu Vietland
34 | 10 | 572 |  |  | Bộ rửa dạ dày loại B |  | Ningbo Greetmed/Trung Quốc | Bộ | 1 bộ/1 túi | 1 | 120000 | 120000 | Gói 1 | Công ty cổ phần sản xuất và xuất nhập khẩu Vietland
35 | 10 | 579 | N03.07.010.2 | Dây cho ăn các loại, các cỡ | Sonde dạ dày các số loại C |  | Symphon/Đài Loan, Greetmed/ Trung Quốc | Cái | Túi 1 cái | 4000 | 7500 | 30000000 | Gói 1 | Công ty cổ phần sản xuất và xuất nhập khẩu Vietland
36 | 10 | 604 | N04.01.090 | Thông (sonde) các loại, các cỡ | Sonde dẫn lưu silicon các cỡ |  | Forte Grow Medical/Việt Nam | Cái | Túi 1 cái | 800 | 9500 | 7600000 | Gói 1 | Công ty cổ phần sản xuất và xuất nhập khẩu Vietland
37 | 10 | 632 | N04.02.050 | Ống hút thai các loại, các cỡ | Ống nhựa hút thai |  | Woman care Global/Đài Loan | Cái | 1 cái/ túi | 1000 | 40000 | 40000000 | Gói 1 | Công ty cổ phần sản xuất và xuất nhập khẩu Vietland
38 | 10 | 649 | N04.02.060.2 | Dây hút đờm, dịch, khí các loại, các cỡ | Sonde, ống, dây hút nhớt các loại, các số |  | Symphon/Đài Loan | Cái | Túi 10 cái | 15000 | 4700 | 70500000 | Gói 1 | Công ty cổ phần sản xuất và xuất nhập khẩu Vietland
39 | 10 | 651 | N04.02.060.2 | Dây hút đờm, dịch, khí các loại, các cỡ | Dây hút dịch các cỡ |  | Hoàng Sơn/Viêt Nam | Cái | Túi 1 cái | 12000 | 4300 | 51600000 | Gói 1 | Công ty cổ phần sản xuất và xuất nhập khẩu Vietland
40 | 10 | 683 | N04.01.090 | Thông (sonde) các loại, các cỡ | Sonde Folay 3 nhánh loại L |  | Covidien/Malaysia | Cái | 1 Cái/ túi | 600 | 55000 | 33000000 | Gói 1 | Công ty cổ phần sản xuất và xuất nhập khẩu Vietland
41 | 10 | 738 | N04.04.010 | Ống thông (catheter) các loại, các cỡ | Catheter tĩnh mạch trung tâm 2 nòng |  | B.Braun/Welford/Đức/Malaysia | Cái | Túi 1 cái | 500 | 770000 | 385000000 | Gói 1 | Công ty cổ phần sản xuất và xuất nhập khẩu Vietland
42 | 10 | 741 | N04.04.010 | Ống thông (catheter) các loại, các cỡ | Catheter tĩnh mạch trung tâm 1 nòng |  | B.Braun/Đức | Cái | 50 Cái/ 1 hộp | 30 | 400000 | 12000000 | Gói 1 | Công ty cổ phần sản xuất và xuất nhập khẩu Vietland
43 | 10 | 750 | N04.04.010 | Ống thông (catheter) các loại, các cỡ | Catheter động mạch, ngoài màng cứng |  | B.Braun/Đức | Bộ | Bộ | 60 | 370000 | 22200000 | Gói 1 | Công ty cổ phần sản xuất và xuất nhập khẩu Vietland
44 | 10 | 751 | N04.04.010 | Ống thông (catheter) các loại, các cỡ | Catheter IUI dài mềm (Gynetic) |  | Gynetics/Bỉ | Cái | Cái | 50 | 125000 | 6250000 | Gói 1 | Công ty cổ phần sản xuất và xuất nhập khẩu Vietland
45 | 10 | 757 |  |  | Co nối chữ Y |  | Airways/Ấn Độ | Cái | Túi 1 cái | 30 | 47500 | 1425000 | Gói 1 | Công ty cổ phần sản xuất và xuất nhập khẩu Vietland
46 | 10 | 758 |  |  | Co nối thẳng |  | Airways/Ấn Độ | Cái | Túi 1 cái | 30 | 17000 | 510000 | Gói 1 | Công ty cổ phần sản xuất và xuất nhập khẩu Vietland
47 | 10 | 804 | N03.05.030 | Dây dẫn, dây truyền máu, truyền chế phẩm máu các loại, các cỡ | Dây truyền máu |  | Doowon/Korea | Bộ | Túi 1 Bộ | 1500 | 14500 | 21750000 | Gói 1 | Công ty cổ phần sản xuất và xuất nhập khẩu Vietland
48 | 10 | 813 | N03.05.010 | Dây dẫn, dây truyền dịch các loại, các cỡ (bao gồm cả chạc nối, bộ phân phối, cổng chia, ống nối đi kèm) | Dây truyền dịch loại I |  | Kawa/Pinmed/Trung Quốc | Bộ | Túi 1 Bộ | 200000 | 4700 | 940000000 | Gói 1 | Công ty cổ phần sản xuất và xuất nhập khẩu Vietland
49 | 10 | 840 | N03.05.040 | Dây nối đi kèm dây truyền các loại, các cỡ | Dây nối bơm tiêm điện các cỡ |  | Comcorde/Malaysia | Cái | Hộp 25 cái | 5500 | 12000 | 66000000 | Gói 1 | Công ty cổ phần sản xuất và xuất nhập khẩu Vietland
50 | 10 | 853 | N07.01.250 | Dây bơm áp lực cao, dây bơm cản quang áp lực cao các loại, các cỡ | Dây nối áp lực |  | USM Healthcare/Việt Nam | Cái | 1 Cái / Túi | 30 | 200000 | 6000000 | Gói 1 | Công ty cổ phần sản xuất và xuất nhập khẩu Vietland
51 | 10 | 877 |  |  | Găng tay khám loại D |  | Supermax/ Topglove/Malaysia | Đôi | Hộp 50 đôi: | 640000 | 1500 | 960000000 | Gói 1 | Công ty cổ phần sản xuất và xuất nhập khẩu Vietland
52 | 10 | 878 |  |  | Găng tay dài sản |  | Nam Tín/Việt Nam | Đôi | Túi 1 đôi | 60 | 17000 | 1020000 | Gói 1 | Công ty cổ phần sản xuất và xuất nhập khẩu Vietland
53 | 10 | 888 |  |  | Găng tiệt trùng các số |  | Merufa/ Khải Hoàn/Việt nam | Đôi | Hộp 50 đôi | 65000 | 6500 | 422500000 | Gói 1 | Công ty cổ phần sản xuất và xuất nhập khẩu Vietland
54 | 10 | 895 |  |  | Túi tiệt trùng 20x50 cm |  | Việt Nam/Việt Nam | Bộ | Túi tiệt trùng 20x50 cm | 500 | 5000 | 2500000 | Gói 1 | Công ty cổ phần sản xuất và xuất nhập khẩu Vietland
55 | 10 | 896 |  |  | Túi tiệt trùng 60x100 cm |  | Việt Nam/Việt Nam | Cái | Túi tiệt trùng 60x100 cm | 500 | 7000 | 3500000 | Gói 1 | Công ty cổ phần sản xuất và xuất nhập khẩu Vietland
56 | 10 | 913 |  |  | Túi ép tiệt trùng 10cmx200m |  | BMS/Việt Nam | Cuộn | Gói 1 cuộn | 3 | 1170000 | 3510000 | Gói 1 | Công ty cổ phần sản xuất và xuất nhập khẩu Vietland
57 | 10 | 914 |  |  | Túi ép tiệt trùng 20cmx200m |  | BMS/Việt Nam | Cuộn | Gói 1 cuộn | 10 | 2100000 | 21000000 | Gói 1 | Công ty cổ phần sản xuất và xuất nhập khẩu Vietland
58 | 10 | 915 |  |  | Túi ép tiệt trùng 15cmx200m |  | BMS/Việt Nam | Cuộn | Gói 1 cuộn | 10 | 1620000 | 16200000 | Gói 1 | Công ty cổ phần sản xuất và xuất nhập khẩu Vietland
59 | 10 | 916 |  |  | Túi ép tiệt trùng 30cmx200m |  | BMS/Việt Nam | Cuộn | Gói 1 cuộn | 5 | 3100000 | 15500000 | Gói 1 | Công ty cổ phần sản xuất và xuất nhập khẩu Vietland
60 | 10 | 917 |  |  | Túi ép dẹp 50 x 200m |  | BMS/Việt Nam | Cuộn | Cuộn 50 x 200m | 2 | 850000 | 1700000 | Gói 1 | Công ty cổ phần sản xuất và xuất nhập khẩu Vietland
61 | 10 | 957 | N03.07.060.1 | Túi đựng/ đo lượng chất thải tiết, dịch xả các loại, các cỡ | Túi đựng dịch xả 15L |  | Baxter Healthcare Corporation/Mỹ | Cái | Hộp 30 cái | 5 | 68000 | 340000 | Gói 1 | Công ty cổ phần sản xuất và xuất nhập khẩu Vietland
62 | 10 | 960 | N03.07.060.1 | Túi đựng/ đo lượng chất thải tiết, dịch xả các loại, các cỡ | Túi nước tiểu loại B |  | Greetmed/sainty/Trung Quốc | Cái | Gói 1 cái | 6500 | 8000 | 52000000 | Gói 1 | Công ty cổ phần sản xuất và xuất nhập khẩu Vietland
63 | 10 | 969 |  |  | Ống nghiệm 14ml +15ml đáy tròn tiệt trùng |  | BD/Singapore | Cái | Cái | 50 | 8000 | 400000 | Gói 1 | Công ty cổ phần sản xuất và xuất nhập khẩu Vietland
64 | 10 | 969 |  |  | Ống nghiệm 14ml +15ml đáy tròn tiệt trùng |  | BD/Singapore | Cái | Cái | 150 | 8000 | 1200000 | Gói 1 | Công ty cổ phần sản xuất và xuất nhập khẩu Vietland
65 | 10 | 970 |  |  | Ống nghiệm 5ml đáy tròn tiệt trùng |  | BD/Singapore | Cái | Túi 1 bộ | 100 | 8000 | 800000 | Gói 1 | Công ty cổ phần sản xuất và xuất nhập khẩu Vietland
66 | 10 | 976 |  |  | Ống nghiệm nhựa có nắp |  | HTM/KLC/ APM/Việt Nam | Ống | Cái | 55000 | 1100 | 60500000 | Gói 1 | Công ty cổ phần sản xuất và xuất nhập khẩu Vietland
67 | 10 | 978 |  |  | Ống Ependof |  | Nantong Renon/ KLC/Việt Nam/ Trung Quốc | Ống | Túi 1000 ống | 8000 | 500 | 4000000 | Gói 1 | Công ty cổ phần sản xuất và xuất nhập khẩu Vietland
68 | 10 | 982 |  |  | Ống nghiệm thủy tinh cỡ to |  | Hangzhou Rollmed/Trung Quốc | Cái | Cái | 60000 | 1700 | 102000000 | Gói 1 | Công ty cổ phần sản xuất và xuất nhập khẩu Vietland
69 | 10 | 984 |  |  | Ồng nghiệm chống đông EDTA |  | HTM/KLC/ APM/Việt Nam | Ống | Hộp 100 ống | 160000 | 1200 | 192000000 | Gói 1 | Công ty cổ phần sản xuất và xuất nhập khẩu Vietland
70 | 10 | 984 |  |  | Ồng nghiệm chống đông EDTA |  | HTM/KLC/ APM/Việt Nam | Ống | Hộp 100 ống | 60000 | 1200 | 72000000 | Gói 1 | Công ty cổ phần sản xuất và xuất nhập khẩu Vietland
71 | 10 | 986 |  |  | Ống nghiệm Heparin các cỡ |  | HTM/KLC/ APM/Việt Nam | Ống | Hộp 100 ống | 170000 | 1100 | 187000000 | Gói 1 | Công ty cổ phần sản xuất và xuất nhập khẩu Vietland
72 | 10 | 987 |  |  | Ống chống đông Natricitrat loại B |  | HTM/KLC/ APM/Việt Nam | Ống | Hộp 100 ống | 24000 | 1000 | 24000000 | Gói 1 | Công ty cổ phần sản xuất và xuất nhập khẩu Vietland
73 | 10 | 987 |  |  | Ống chống đông Natricitrat loại B |  | HTM/KLC/ APM/Việt Nam | Ống | Hộp 100 ống | 10000 | 1000 | 10000000 | Gói 1 | Công ty cổ phần sản xuất và xuất nhập khẩu Vietland
74 | 10 | 1010 |  |  | Lọ lấy mẫu vô trùng |  | Nam khoa/Việt Nam | Cái | Túi 1 cái | 3000 | 2500 | 7500000 | Gói 1 | Công ty cổ phần sản xuất và xuất nhập khẩu Vietland
75 | 10 | 1039 |  |  | Lọ đựng mẫu tinh dịch chuyên dụng |  | HTM/Việt Nam | Lọ | 100 Lọ/ Bịch | 100 | 1800 | 180000 | Gói 1 | Công ty cổ phần sản xuất và xuất nhập khẩu Vietland
76 | 10 | 1068 | N08.00.010.2 | Ghim khâu dùng trong phẫu thuật các loại, các cỡ | Ghim khâu da tự động 35 mũi |  | Sunmedix/Hàn Quốc | cái | Cái/ túi | 500 | 450000 | 225000000 | Gói 1 | Công ty cổ phần sản xuất và xuất nhập khẩu Vietland
77 | 10 | 1070 | N08.00.010.1 | Băng đạn dùng trong phẫu thuật các loại, các cỡ | Băng ghim cho dụng cụ khâu cắt nội soi |  | Ethicon/Mỹ | cái | Túi 1 cái | 20 | 4600000 | 92000000 | Gói 1 | Công ty cổ phần sản xuất và xuất nhập khẩu Vietland
78 | 10 | 1075 | N08.00.010.1 | Băng đạn dùng trong phẫu thuật các loại, các cỡ | Băng ghim cho dụng cụ khâu cắt thẳng mổ mở |  | Ethicon/Mỹ | cái | Hộp 1 chiếc | 40 | 2600000 | 104000000 | Gói 1 | Công ty cổ phần sản xuất và xuất nhập khẩu Vietland
79 | 10 | 1076 |  |  | Dụng cụ khâu cắt thẳng mổ mở |  | Ethicon/Mỹ | cái | Hộp 1 chiếc | 2 | 7500000 | 15000000 | Gói 1 | Công ty cổ phần sản xuất và xuất nhập khẩu Vietland
80 | 10 | 1079 |  |  | Băng keo thử nhiệt độ hấp ướt |  | 3M/Canada/Mỹ | Cuộn | 42 cuộn/hộp | 30 | 120000 | 3600000 | Gói 1 | Công ty cổ phần sản xuất và xuất nhập khẩu Vietland
81 | 10 | 1083 |  |  | Băng keo thử nhiệt độ hấp khô |  | 3M/Italya | cuộn | Túi 1 cuộn | 30 | 550000 | 16500000 | Gói 1 | Công ty cổ phần sản xuất và xuất nhập khẩu Vietland
82 | 10 | 1100 |  |  | Chỉ thị sinh học A |  | 3M/Mỹ | Hộp | 50 miếng/hộp | 5 | 2250000 | 11250000 | Gói 1 | Công ty cổ phần sản xuất và xuất nhập khẩu Vietland
83 | 10 | 1116 |  |  | Túi Camera D |  | Danameco/Việt Nam | Cái | 1 cái/gói | 2300 | 8500 | 19550000 | Gói 1 | Công ty cổ phần sản xuất và xuất nhập khẩu Vietland
84 | 10 | 1122 |  |  | Quả bóp huyết áp loại B |  | Trung Quốc/Trung Quốc | cái | Hộp 1 quả | 100 | 45000 | 4500000 | Gói 1 | Công ty cổ phần sản xuất và xuất nhập khẩu Vietland
85 | 10 | 1124 |  |  | Bao đo huyết áp |  | ALPK2/Nhật | cái | 1 cái/ túi | 100 | 85000 | 8500000 | Gói 1 | Công ty cổ phần sản xuất và xuất nhập khẩu Vietland
86 | 10 | 1135 |  |  | Máy đo huyết áp cơ |  | ALPK2/Nhật Bản | cái | Hộp 1 cái | 100 | 550000 | 55000000 | Gói 1 | Công ty cổ phần sản xuất và xuất nhập khẩu Vietland
87 | 10 | 1179 |  |  | Đầu côn vàng |  | Nantong Renon/Trung Quốc | cái | Túi 1000 cái | 120000 | 60 | 7200000 | Gói 1 | Công ty cổ phần sản xuất và xuất nhập khẩu Vietland
88 | 10 | 1208 |  |  | Đè lưỡi gỗ |  | Hoàng Sơn/Việt Nam | Cái | Hộp 100 cái | 25000 | 400 | 10000000 | Gói 1 | Công ty cổ phần sản xuất và xuất nhập khẩu Vietland
89 | 10 | 1229 | N08.00.250.2 | Điện cực dán | Điện cực tim loại A |  | Skintact/Áo | cái | Túi 10 cái | 11000 | 2200 | 24200000 | Gói 1 | Công ty cổ phần sản xuất và xuất nhập khẩu Vietland
90 | 10 | 1249 |  |  | Điện cực xung máy Dr.Home |  | Việt Nam/Việt Nam | Cái | Loại 5x8cm | 20 | 100000 | 2000000 | Gói 1 | Công ty cổ phần sản xuất và xuất nhập khẩu Vietland
91 | 10 | 1259 |  |  | Kìm kẹp kim cỡ nhỏ |  | Simaeco/Pakistan | cái | Cái | 100 | 45000 | 4500000 | Gói 1 | Công ty cổ phần sản xuất và xuất nhập khẩu Vietland
92 | 10 | 1364 |  |  | Kéo cắt chỉ vừa |  | Simaeco/Pakistan | Cái | 1 cái/ túi | 150 | 20000 | 3000000 | Gói 1 | Công ty cổ phần sản xuất và xuất nhập khẩu Vietland
93 | 10 | 1501 |  |  | Panh (16-20cm) |  | Simaeco/Pakistan | Cái | Túi 1 cái | 150 | 37000 | 5550000 | Gói 1 | Công ty cổ phần sản xuất và xuất nhập khẩu Vietland
94 | 10 | 1502 |  |  | Panh cong nong động mạch rốn |  | Simaeco/Pakistan | Cái | 1 cái/ túi | 2 | 42000 | 84000 | Gói 1 | Công ty cổ phần sản xuất và xuất nhập khẩu Vietland
95 | 10 | 1557 | N08.00.310 | Mặt nạ (mask) các loại, các cỡ | Mask thở oxy |  | Kyoling/Nhật sx tại TQ | Cái | Túi 1 cái | 1000 | 25000 | 25000000 | Gói 1 | Công ty cổ phần sản xuất và xuất nhập khẩu Vietland
96 | 10 | 1559 |  |  | Ambu bóp bóng người lớn, trẻ em |  | Fortune/Đài Loan | Chiếc | Hộp 01 chiếc | 20 | 330000 | 6600000 | Gói 1 | Công ty cổ phần sản xuất và xuất nhập khẩu Vietland
97 | 10 | 1575 | N08.00.310 | Mặt nạ (mask) các loại, các cỡ | Mask khí dung người lớn, trẻ em |  | Kyoling/Nhật sx tại TQ | Cái | Túi 1 cái | 400 | 23000 | 9200000 | Gói 1 | Công ty cổ phần sản xuất và xuất nhập khẩu Vietland
98 | 10 | 1632 |  |  | Filter máy đo chức năng hô hấp |  | BAUC/Anh | Cái | 1 cái/1 túi | 500 | 38000 | 19000000 | Gói 1 | Công ty cổ phần sản xuất và xuất nhập khẩu Vietland
99 | 10 | 1632 |  |  | Filter máy đo chức năng hô hấp |  | BAUC/Anh | Cái | 1 cái/1 túi | 600 | 38000 | 22800000 | Gói 1 | Công ty cổ phần sản xuất và xuất nhập khẩu Vietland
100 | 10 | 1674 |  |  | Bóng đèn hồng ngoại loại D |  | Trung Quốc/Trung Quốc | Cái | Hộp 1 cái | 10 | 120000 | 1200000 | Gói 1 | Công ty cổ phần sản xuất và xuất nhập khẩu Vietland
101 | 10 | 1685 |  |  | Bóng đèn mổ Berchtold |  | Osram/Đức | Cái | Hộp 1 cái | 50 | 200000 | 10000000 | Gói 1 | Công ty cổ phần sản xuất và xuất nhập khẩu Vietland
102 | 10 | 1689 |  |  | Bóng đèn gù |  | Sainty/Trung Quốc | cái | 1 cái/ túi | 20 | 40000 | 800000 | Gói 1 | Công ty cổ phần sản xuất và xuất nhập khẩu Vietland
103 | 10 | 1696 |  |  | Bóng đèn nội khí quản |  | Simaeco/Pakistan | Cái | 1 cái/ túi | 100 | 40000 | 4000000 | Gói 1 | Công ty cổ phần sản xuất và xuất nhập khẩu Vietland
104 | 10 | 1707 |  |  | Bóng đèn cực tím dùng cho bồn rửa tay |  | Trung Quốc/Trung Quốc | Cái | 1 cái/ túi | 2 | 8200000 | 16400000 | Gói 1 | Công ty cổ phần sản xuất và xuất nhập khẩu Vietland
105 | 10 | 1726 | N08.00.330 | Mũi khoan dùng trong thủ thuật, phẫu thuật các loại, các cỡ (bao gồm cả tay cắt) | Mũi khoan các cỡ loại B |  | Kanghui Medtronic/Trung Quốc | Cái | 1 Cái/ Túi | 100 | 800000 | 80000000 | Gói 1 | Công ty cổ phần sản xuất và xuất nhập khẩu Vietland
106 | 10 | 1769 |  |  | Dung dịch rửa tay nhanh VN 500ml |  | Asirub, Asimec, An sinh, SDS, Tân Hương/Việt Nam | Chai | Chai 500ml | 600 | 90000 | 54000000 | Gói 1 | Công ty cổ phần sản xuất và xuất nhập khẩu Vietland
107 | 10 | 1769 |  |  | Dung dịch rửa tay nhanh VN 500ml |  | Asirub, Asimec, An sinh, SDS, Tân Hương/Việt Nam | Chai | Chai 500ml | 900 | 90000 | 81000000 | Gói 1 | Công ty cổ phần sản xuất và xuất nhập khẩu Vietland
108 | 10 | 1821 |  |  | Natriclorua (rửa) 0.9%/500ml |  | Hóa Dược/Đại Lợi/Việt Nam | Chai | Chai 500ml | 10000 | 8000 | 80000000 | Gói 1 | Công ty cổ phần sản xuất và xuất nhập khẩu Vietland
109 | 10 | 1853 |  |  | Dung dịch khử khuẩn mức độ cao 2% |  | Anios/Pháp | Can | Can 5 lít | 180 | 465000 | 83700000 | Gói 1 | Công ty cổ phần sản xuất và xuất nhập khẩu Vietland
110 | 10 | 1878 |  |  | Dung dịch Aniosyne chai 1 lít |  | Anios/Pháp | Chai | Chai 1L | 150 | 480000 | 72000000 | Gói 1 | Công ty cổ phần sản xuất và xuất nhập khẩu Vietland
111 | 10 | 1880 |  |  | Dung dịch xịt khử khuẩn bề mặt và dụng cụ (chai 1 lít) |  | Anios/Pháp | Chai | Chai 1 lít | 50 | 305000 | 15250000 | Gói 1 | Công ty cổ phần sản xuất và xuất nhập khẩu Vietland
112 | 10 | 1887 |  |  | Cồn tuyệt đối VN Chai 500ml |  | Hóa Dược, Thuận Phát /Việt nam | Chai | Chai 500ml | 1200 | 38000 | 45600000 | Gói 1 | Công ty cổ phần sản xuất và xuất nhập khẩu Vietland
113 | 10 | 1895 |  |  | Cồn 70° can 20-30 lít |  | Hóa Dược, Thuận Phát /Việt Nam | Lít | Can 20-30 lít | 6500 | 35000 | 227500000 | Gói 1 | Công ty cổ phần sản xuất và xuất nhập khẩu Vietland
114 | 10 | 1909 |  |  | Cồn I ốt 5% |  | Hóa Dược, Thuận Phát /Việt Nam | lít | Chai 500ml | 12 | 700000 | 8400000 | Gói 1 | Công ty cổ phần sản xuất và xuất nhập khẩu Vietland
115 | 10 | 1930 |  |  | Nước cất vô khuẩn 2 lần /can 5 lít |  | Hóa dược, Thuận Phát, Vĩnh Phúc/Việt Nam | lít | Can 5 lít | 1500 | 12000 | 18000000 | Gói 1 | Công ty cổ phần sản xuất và xuất nhập khẩu Vietland
116 | 10 | 1946 |  |  | Javen chai 500ml |  | Hóa Dược, Thuận Phát/Việt Nam | chai | chai 500ml | 2000 | 10000 | 20000000 | Gói 1 | Công ty cổ phần sản xuất và xuất nhập khẩu Vietland
117 | 10 | 1948 |  |  | Nước tẩy Javen can 10-30 lít |  | Hóa Dược/ Thuật Phát /Việt Nam | Lít | can 10-30 lít | 4000 | 11000 | 44000000 | Gói 1 | Công ty cổ phần sản xuất và xuất nhập khẩu Vietland
118 | 10 | 1949 |  |  | Dung dịch phun sương khử khuẩn phòng mổ Anios Special DJP SF |  | Anios/Pháp | Can | Can 5l | 60 | 2400000 | 144000000 | Gói 1 | Công ty cổ phần sản xuất và xuất nhập khẩu Vietland
119 | 10 | 1963 | N03.01.010 | Bơm sử dụng để bơm thức ăn cho người bệnh các loại, các cỡ | Bơm ăn 50ml Loại B |  | MPV/việt nam | cái | Hộp 25 cái | 6000 | 5500 | 33000000 | Gói 1 | Công ty cổ phần sản xuất và xuất nhập khẩu Vietland
120 | 10 | 1968 | N03.01.020 | Bơm tiêm (syringe) dùng một lần các loại, các cỡ | Bơm tiêm 1ml Loại D |  | MPV/Việt Nam | cái | Hộp 100 cái | 100000 | 720 | 72000000 | Gói 1 | Công ty cổ phần sản xuất và xuất nhập khẩu Vietland
121 | 10 | 1973 | N03.01.020 | Bơm tiêm (syringe) dùng một lần các loại, các cỡ | Bơm tiêm 5ml Loại B |  | MPV/Việt Nam | Cái | Hộp 100 cái | 420000 | 810 | 340200000 | Gói 1 | Công ty cổ phần sản xuất và xuất nhập khẩu Vietland
122 | 10 | 1976 | N03.01.020 | Bơm tiêm (syringe) dùng một lần các loại, các cỡ | Bơm tiêm 10ml Loại B |  | MPV/Việt Nam | Chiếc | Hộp 100 chiếc | 400000 | 1200 | 480000000 | Gói 1 | Công ty cổ phần sản xuất và xuất nhập khẩu Vietland
123 | 10 | 1978 | N03.01.020 | Bơm tiêm (syringe) dùng một lần các loại, các cỡ | Bơm tiêm 20ml Loại B |  | MPV/Việt Nam | Chiếc | Hộp 50 cái | 24000 | 2200 | 52800000 | Gói 1 | Công ty cổ phần sản xuất và xuất nhập khẩu Vietland
124 | 10 | 1980 | N03.01.020 | Bơm tiêm (syringe) dùng một lần các loại, các cỡ | Bơm Tiêm 50ml Loại B |  | MPV/Việt Nam | Cái | Hộp 25 cái | 16000 | 5500 | 88000000 | Gói 1 | Công ty cổ phần sản xuất và xuất nhập khẩu Vietland
125 | 10 | 2008 | N03.02.020 | Kim cánh bướm các loại, các cỡ | Kim bướm loại F |  | MPV/Việt Nam | Cái | Hộp 100 cái | 100000 | 1200 | 120000000 | Gói 1 | Công ty cổ phần sản xuất và xuất nhập khẩu Vietland
126 | 10 | 2016 | N03.02.030 | Kim chích máu các loại, các cỡ | Kim chích máu thường Loại I |  | Acon/Mỹ | Cái | 100 kim/ hộp | 15000 | 1500 | 22500000 | Gói 1 | Công ty cổ phần sản xuất và xuất nhập khẩu Vietland
127 | 10 | 2030 | N03.02.060 | Kim lấy máu, lấy thuốc các loại, các cỡ | Kim lấy thuốc các cỡ Loại D |  | MPV/Việt nam | Cái | Hộp 100 cái | 280000 | 500 | 140000000 | Gói 1 | Công ty cổ phần sản xuất và xuất nhập khẩu Vietland
128 | 10 | 2031 | N03.02.060 | Kim lấy máu, lấy thuốc các loại, các cỡ | Kim lấy thuốc các cỡ Loại E |  | Terumo/Nhật | Cái | Hộp 100 cái | 40000 | 500 | 20000000 | Gói 1 | Công ty cổ phần sản xuất và xuất nhập khẩu Vietland
129 | 10 | 2048 | N03.02.070 | Kim luồn mạch máu các loại, các cỡ | Kim luồn tĩnh mạch các số Loại O |  | Terumo/Philippin/ Nhật | Cái | 50 chiếc/ Hộp | 80000 | 9450 | 756000000 | Gói 1 | Công ty cổ phần sản xuất và xuất nhập khẩu Vietland
130 | 10 | 2053 | N03.02.080 | Kim tiêm dùng một lần các loại, các cỡ | Kim tiêm 3ml |  | BD/Singapore | Cái | 1 cái/ túi | 100 | 7500 | 750000 | Gói 1 | Công ty cổ phần sản xuất và xuất nhập khẩu Vietland
131 | 10 | 2054 | N03.02.080 | Kim tiêm dùng một lần các loại, các cỡ | Đầu kim tiêm 27G |  | Terumo/Nhật | Cái | Hộp 100 cái | 4000 | 1600 | 6400000 | Gói 1 | Công ty cổ phần sản xuất và xuất nhập khẩu Vietland
132 | 10 | 2068 |  |  | Lamen Loại G |  | Thermo Fisher Scientific/Đức | Hộp | Hộp 1000 cái | 3 | 1500000 | 4500000 | Gói 1 | Công ty cổ phần sản xuất và xuất nhập khẩu Vietland
133 | 10 | 2071 |  |  | Lam kính Loại H |  | Yancheng Jingwei/Trung Quốc | Hộp | 72 cái/hộp | 200 | 22000 | 4400000 | Gói 1 | Công ty cổ phần sản xuất và xuất nhập khẩu Vietland
134 | 10 | 2074 | N03.03.070.1 | Kim gây tê các loại, các cỡ | Kim chọc dò gây tê tủy sống các cỡ Loại F |  | DJ / Nhật | cái | Hộp 50 chiếc | 10000 | 20500 | 205000000 | Gói 1 | Công ty cổ phần sản xuất và xuất nhập khẩu Vietland
135 | 10 | 2083 | N03.03.030 | Kim chọc hút tủy xương các loại, các cỡ | Kim chọc tuỷ xương Loại B |  | Huaxing/Trung Quốc | Cái | 1 cái/ túi | 120 | 300000 | 36000000 | Gói 1 | Công ty cổ phần sản xuất và xuất nhập khẩu Vietland
136 | 10 | 2084 | N03.03.030 | Kim chọc hút tủy xương các loại, các cỡ | Kim chọc hút tủy xương Klima |  | Unimed/Thụy Sỹ | Cái | 1 cái/ túi | 1 | 6000000 | 6000000 | Gói 1 | Công ty cổ phần sản xuất và xuất nhập khẩu Vietland
137 | 10 | 2085 | N03.03.030 | Kim chọc hút tủy xương các loại, các cỡ | Kim chọc hút tủy xương Rosenthal |  | Unimed/Thụy Sỹ | Cái | 1 cái/ túi | 2 | 3900000 | 7800000 | Gói 1 | Công ty cổ phần sản xuất và xuất nhập khẩu Vietland
138 | 10 | 2095 | N03.03.090 | Kim sinh thiết dùng một lần các loại, các cỡ | Kim sinh thiết Loại C |  | TSK/Nhật bản | Cái | 1 cái/ túi | 50 | 1000000 | 50000000 | Gói 1 | Công ty cổ phần sản xuất và xuất nhập khẩu Vietland
139 | 10 | 2102 | N03.04.010 | Kim châm cứu các loại, các cỡ | Kim châm cứu các số Loại A |  | Hoàn Cầu/ Hải Nam/Trung Quốc | Cái | Hộp 100 cái | 180000 | 600 | 108000000 | Gói 1 | Công ty cổ phần sản xuất và xuất nhập khẩu Vietland
140 | 10 | 2108 | N08.00.260.3 | Kẹp (clip, clamp) | Hemo-clock |  | Grena/Anh | Cái | Vỉ 6 cái | 504 | 130000 | 65520000 | Gói 1 | Công ty cổ phần sản xuất và xuất nhập khẩu Vietland
141 | 10 | 2146 | N02.04.050.5 | Vật liệu cầm máu loại spongostan | Spongel |  | Trung Quốc/Trung Quốc | Miếng | hộp 10 gói | 30 | 15000 | 450000 | Gói 1 | Công ty cổ phần sản xuất và xuất nhập khẩu Vietland
142 | 10 | 65 |  |  | Chỉ Dafilon số 1 |  | B.Braun/ Tây Ban Nha | Sợi | 36 sợi/hộp | 72 | 31000 | 2232000 | Gói 2 | CÔNG TY CỔ PHẦN ARMEPHACO
143 | 10 | 105 |  |  | Chi lanh Pháp |  | DMC/ Pháp | Cuộn | 360m/ cuộn | 20 | 208700 | 4174000 | Gói 2 | CÔNG TY CỔ PHẦN DƯỢC PHẨM THỐNG NHẤT
144 | 10 | 108 |  |  | Chỉ Marlin 2/0 |  | Catgut GmbH/ Đức | Sợi | 24 sợi/ hộp | 1600 | 79000 | 126400000 | Gói 2 | CÔNG TY CỔ PHẦN DƯỢC PHẨM THỐNG NHẤT
145 | 10 | 109 |  |  | Chỉ Marlin 3/0 |  | Catgut GmbH/ Đức | Sợi | 24 sợi/hộp | 900 | 75000 | 67500000 | Gói 2 | CÔNG TY CỔ PHẦN DƯỢC PHẨM THỐNG NHẤT
146 | 10 | 110 |  |  | Chỉ Marlin rapid 2/0 |  | Catgut GmbH/ Đức | Sợi | 24 sợi/hộp | 7500 | 89000 | 667500000 | Gói 2 | CÔNG TY CỔ PHẦN DƯỢC PHẨM THỐNG NHẤT
147 | 10 | 111 |  |  | Chỉ Marlin violet số 1 |  | Catgut GmbH/ Đức | Sợi | 24 sợi/hộp | 5500 | 82000 | 451000000 | Gói 2 | CÔNG TY CỔ PHẦN DƯỢC PHẨM THỐNG NHẤT
148 | 10 | 113 |  |  | Chỉ Marlin violet số 2 |  | Catgut GmbH/ Đức | Sợi | 24 sợi/hộp | 1500 | 85000 | 127500000 | Gói 2 | CÔNG TY CỔ PHẦN DƯỢC PHẨM THỐNG NHẤT
149 | 10 | 120 |  |  | Chỉ Novosyn 5/0 |  | B.Braun/ Tây Ban Nha | Sợi | 36 sợi/hộp | 480 | 84000 | 40320000 | Gói 2 | CÔNG TY CỔ PHẦN ARMEPHACO
150 | 10 | 121 |  |  | Chỉ Novosyn 6/0 |  | B.Braun/ Tây Ban Nha | Sợi | 36 sợi/hộp | 72 | 84000 | 6048000 | Gói 2 | CÔNG TY CỔ PHẦN ARMEPHACO
151 | 10 | 122 |  |  | Chỉ Nylon 10/0 |  | Demetech/ Mỹ | Sợi | 12 sợi/hộp | 120 | 218000 | 26160000 | Gói 2 | CÔNG TY CỔ PHẦN DƯỢC PHẨM THỐNG NHẤT
152 | 10 | 124 |  |  | Chỉ Nylon 2/0 |  | Demetech/ Mỹ | Sợi | 12 sợi/hộp | 1800 | 27000 | 48600000 | Gói 2 | CÔNG TY CỔ PHẦN DƯỢC PHẨM THỐNG NHẤT
153 | 10 | 126 |  |  | Chỉ Nylon 3/0 |  | Demetech/ Mỹ | Sợi | 12 sợi/hộp | 1200 | 28000 | 33600000 | Gói 2 | CÔNG TY CỔ PHẦN DƯỢC PHẨM THỐNG NHẤT
154 | 10 | 128 |  |  | Chỉ Nylon 4/0 |  | Demetech/ Mỹ | Sợi | 12 sợi/hộp | 1800 | 27500 | 49500000 | Gói 2 | CÔNG TY CỔ PHẦN DƯỢC PHẨM THỐNG NHẤT
155 | 10 | 129 |  |  | Chỉ Nylon 5/0 |  | Demetech/ Mỹ | Sợi | 12 sợi/hộp | 1800 | 27500 | 49500000 | Gói 2 | CÔNG TY CỔ PHẦN DƯỢC PHẨM THỐNG NHẤT
156 | 10 | 130 |  |  | Chỉ Nylon 6.0 |  | CPT/ Việt Nam | Sợi | 12 sợi/hộp | 180 | 40500 | 7290000 | Gói 2 | CÔNG TY CỔ PHẦN DƯỢC PHẨM THỐNG NHẤT
157 | 10 | 164 |  |  | Chỉ Peclon |  | Viện Trang TBYT/ Việt Nam | Cuộn | 120m/cuộn | 30 | 27000 | 810000 | Gói 2 | CÔNG TY CỔ PHẦN DƯỢC PHẨM THỐNG NHẤT
158 | 10 | 202 |  |  | Chỉ Prolen số 6/0 |  | Johnson & Johnson/ Mỹ | Sợi | 12 sợi/hộp | 12 | 156000 | 1872000 | Gói 2 | CÔNG TY CỔ PHẦN ARMEPHACO
159 | 10 | 227 |  |  | Chỉ Silk Braided 2/0 |  | CPT/ Việt Nam | Sợi | 24 sợi/hộp | 480 | 20000 | 9600000 | Gói 2 | CÔNG TY CỔ PHẦN DƯỢC PHẨM THỐNG NHẤT
160 | 10 | 236 |  |  | Chỉ thép |  | Goldtier/ Pakistan | Cuộn | 1 cuộn/hộp | 50 | 196000 | 9800000 | Gói 2 | CÔNG TY CỔ PHẦN DƯỢC PHẨM THỐNG NHẤT
161 | 10 | 308 |  |  | Chỉ tự tiêu Unilene số 1 |  | Unilene/ Peru | Sợi | 12 sợi/hộp | 1000 | 78000 | 78000000 | Gói 2 | CÔNG TY CỔ PHẦN DƯỢC PHẨM THỐNG NHẤT
162 | 10 | 309 |  |  | Chỉ tự tiêu Unilene số 2/0 |  | Unilene/ Peru | Sợi | 12 sợi/hộp | 1000 | 78000 | 78000000 | Gói 2 | CÔNG TY CỔ PHẦN DƯỢC PHẨM THỐNG NHẤT
163 | 10 | 316 |  |  | Chỉ Vicryl 4/0 |  | Johnson & Johnson/ Đức | Sợi | 12 sợi/hộp | 1200 | 80000 | 96000000 | Gói 2 | CÔNG TY CỔ PHẦN ARMEPHACO
164 | 10 | 343 |  |  | Dao cắt 22M |  | Thermo Scientific/ Nhật Bản | Hộp | 50 cái/hộp | 5 | 4450000 | 22250000 | Gói 2 | CÔNG TY CỔ PHẦN CÔNG NGHỆ TFA
165 | 10 | 344 |  |  | Dao cắt 35M |  | Thermo Scientific/ Nhật Bản | Hộp | 50 cái/hộp | 15 | 4450000 | 66750000 | Gói 2 | CÔNG TY CỔ PHẦN CÔNG NGHỆ TFA
166 | 10 | 369 |  |  | Dao mổ phaco 2.2mm-2.85mm |  | Rumex/ Anh | Cái | 6 cái/hộp | 60 | 310000 | 18600000 | Gói 2 | CÔNG TY CỔ PHẦN DƯỢC PHẨM THỐNG NHẤT
167 | 10 | 370 |  |  | Dao mổ phaco bẻ góc 15 độ |  | Oasis/ Mỹ | Cái | 6 cái/ hộp | 60 | 155000 | 9300000 | Gói 2 | CÔNG TY CỔ PHẦN DƯỢC PHẨM THỐNG NHẤT
168 | 10 | 384 | N05.03.040.1 | Đầu đốt (đơn cực, lưỡng cực, kết hợp đơn cực lưỡng cực) các loại, các cỡ (bao gồm cả tay dao và dây dao) | Hàm lưỡng cực nội soi |  | Karl Storz/ Đức | Cái | Hộp 1 cái | 15 | 6576000 | 98640000 | Gói 2 | CÔNG TY CỔ PHẦN DƯỢC PHẨM THỐNG NHẤT
169 | 10 | 387 |  |  | Kim khâu các cỡ |  | BSV/ Trung Quốc | Cái | 10 cái/túi | 1000 | 3800 | 3800000 | Gói 2 | CÔNG TY CỔ PHẦN DƯỢC PHẨM THỐNG NHẤT
170 | 10 | 399 |  |  | Lưỡi dao mổ |  | Kiato/ Ấn Độ | Cái | 100 cái/hộp | 10000 | 1200 | 12000000 | Gói 2 | CÔNG TY CỔ PHẦN DƯỢC PHẨM THỐNG NHẤT
171 | 10 | 418 | N08.00.210.2 | Dao hàn mạch các loại dùng trong thủ thuật, phẫu thuật các loại, các cỡ | Tay dao hàn mạch máu Ligasure (dùng cho dao mổ mở) |  | Covidien/ Mỹ | Cái | 1 cái/túi | 10 | 18550000 | 185500000 | Gói 2 | CÔNG TY CỔ PHẦN CÔNG NGHỆ TFA
172 | 10 | 419 | N08.00.210.2 | Dao hàn mạch các loại dùng trong thủ thuật, phẫu thuật các loại, các cỡ | Tay dao hàn mạch máu Ligasure (dùng cho dao mổ nội soi) |  | Covidien/ Mỹ | Cái | 1 cái/túi | 10 | 18550000 | 185500000 | Gói 2 | CÔNG TY CỔ PHẦN CÔNG NGHỆ TFA
173 |  |  |  |  | Bộ phận kết nối chữ Y |  | Insitu/ Mỹ | Cái | Hộp 1 cái | 100 | 280000 | 28000000 | Gói 3 | CÔNG TY TNHH ĐẦU TƯ VÀ THƯƠNG MẠI LAKE SIDE VIỆT NAM
174 |  |  | N06.06.030 | Keo sinh học sử dụng trong điều trị các loại | Keo sinh học Histoacryl (Keo dán mô) |  | B. Braun / Tây Ban Nha | Ống | Hộp 10 ống 0.5 ML | 30 | 350000 | 10500000 | Gói 3 | CÔNG TY CỔ PHẦN ARMEPHACO
175 |  |  | N06.02.020 | Stent động mạch vành phủ thuốc các loại, các cỡ | Khung giá đỡ (Stent) động mạch vành loại phủ thuốc |  | Orsiro/ Biotronik/ Thụy Sỹ | Cái | Hộp 1 cái | 20 | 42326000 | 846520000 | Gói 3 | CÔNG TY TNHH IDS MEDICAL SYSTEMS VIỆT NAM
176 |  |  | N06.02.020 | Stent động mạch vành phủ thuốc các loại, các cỡ | Khung giá đỡ (stent) động mạch vành loại phủ thuốc- EucaLimus (Eucatech) |  | Eucatech/ Đức | Cái | Hộp 1 cái | 10 | 39980000 | 399800000 | Gói 3 | CÔNG TY CỔ PHẦN ARMEPHACO
177 |  |  | N06.02.020 | Stent động mạch vành phủ thuốc các loại, các cỡ | Khung giá đỡ động mạch vành loại phủ thuốc- Biomatrix |  | BMX - XXXX BIOMATRIX FLEX/ Biosensors/ Thụy Sỹ | Cái | Hộp 1 cái | 15 | 41500000 | 622500000 | Gói 3 | CÔNG TY CỔ PHẦN DƯỢC PHẨM TRUNG ƯƠNG CPC1
178 |  |  | N06.02.020 | Stent động mạch vành phủ thuốc các loại, các cỡ | Khung giá đỡ động mạch loại phủ thuốc Biolimus A9 không chứa Polymer |  | BFR1 - XXXX BIOFREEDOM/ Biosensors/ Thụy Sỹ | Cái | Hộp 1 cái | 15 | 42000000 | 630000000 | Gói 3 | CÔNG TY CỔ PHẦN DƯỢC PHẨM TRUNG ƯƠNG CPC1
179 |  |  | N06.02.020 | Stent động mạch vành phủ thuốc các loại, các cỡ | Khung giá đỡ động mạch vành loại bọc thuốc Everolimus trên chất liệu là kim loại Cobalt Chromium (L-605) được bọc polymer bền vững Fluoropolymer. |  | Abbotte/ Isael | Cái | Hộp 1 cái | 10 | 47000000 | 470000000 | Gói 3 | CÔNG TY CỔ PHẦN DƯỢC PHẨM THỐNG NHẤT
180 |  |  | N06.02.020 | Stent động mạch vành phủ thuốc các loại, các cỡ | Khung giá đỡ động mạch vành loại phủ thuốc |  | ONYX/ Integrity (RONYX/ RSINT/ ERES)/ Medtronic/ Ireland/ Mexico / Mỹ | Cái | Hộp 1 cái | 15 | 42600000 | 639000000 | Gói 3 | CÔNG TY TNHH THƯƠNG MẠI VÀ DỊCH VỤ THANH PHƯƠNG
181 |  |  | N06.02.020 | Stent động mạch vành phủ thuốc các loại, các cỡ | Khung giá đỡ động mạch vành phủ thuốc Sirolimus giãn nở từ giữa ( Đk: 2.00, 2.25, 2.50, 2.75, 3.00, 3.50, 4.0; Dài 8, 13, 16, 19, 24, 29, 32, 37, 40, 44, 48) |  | BIOMIME AURA/ Meril/ Ấn Độ | Cái | Hộp 1 cái | 30 | 38000000 | 1140000000 | Gói 3 | CÔNG TY CỔ PHẦN THƯƠNG MẠI CỔNG VÀNG
182 |  |  | N06.02.020 | Stent động mạch vành phủ thuốc các loại, các cỡ | Khung stent mạch vành loại bọc thuốc Pronova - DES Stent |  | PronovaXR/ Vascular Concept/ Ấn Độ | Cái | Hộp 1 cái | 20 | 36650000 | 733000000 | Gói 3 | CÔNG TY CỔ PHẦN THIẾT BỊ Y TẾ HOÀNG NGA
183 |  |  | N06.05.030 | Miếng vá khuyết sọ các loại, các cỡ | Miếng vá khuyết sọ dạng 3D (77x213mm) |  | OvàM/ Đức | Cái | 1 Cái/ Túi | 2 | 11500000 | 23000000 | Gói 3 | CÔNG TY CỔ PHẦN DƯỢC PHẨM THỐNG NHẤT
184 |  |  | N06.05.030 | Miếng vá khuyết sọ các loại, các cỡ | Miếng vá khuyết sọ dạng 3D (100x100mm) |  | OvàM/ Đức | Cái | 1 Cái/ Túi | 2 | 12000000 | 24000000 | Gói 3 | CÔNG TY CỔ PHẦN DƯỢC PHẨM THỐNG NHẤT
185 |  |  | N06.05.030 | Miếng vá khuyết sọ các loại, các cỡ | Miếng vá khuyết sọ dạng 3D (150x150mm) |  | OvàM/ Đức | Cái | 1 Cái/ Túi | 2 | 17000000 | 34000000 | Gói 3 | CÔNG TY CỔ PHẦN DƯỢC PHẨM THỐNG NHẤT
186 |  |  | N06.05.030 | Miếng vá khuyết sọ các loại, các cỡ | Miếng vá khuyết sọ dạng 3D (200x200mm) |  | OvàM/ Đức | Cái | 1 Cái/ Túi | 2 | 21000000 | 42000000 | Gói 3 | CÔNG TY CỔ PHẦN DƯỢC PHẨM THỐNG NHẤT
187 |  |  | N06.02.100 | Giá đỡ (stent) các loại, các cỡ khác | Stent đường mật cong 2 đầu |  | MTW/ Đức | Cái | Stent đường mật cong 2 đầu, các size | 8 | 800000 | 6400000 | Gói 3 | CÔNG TY TNHH ĐẦU TƯ VÀ THƯƠNG MẠI LAKE SIDE VIỆT NAM
188 |  |  | N06.02.100 | Giá đỡ (stent) các loại, các cỡ khác | Stent đường mật tự bung bằng Nitinol |  | SERP65-x-xx-80/ EV3/ Mỹ | Cái | 1 cái / hộp | 8 | 23100000 | 184800000 | Gói 3 | CÔNG TY CỔ PHẦN ARMEPHACO
189 |  |  | N06.02.100 | Giá đỡ (stent) các loại, các cỡ khác | Stent kim loại đường mật |  | S & G Biotech/ Hàn Quốc | Cái | Stent kim loại đường mật | 8 | 19000000 | 152000000 | Gói 3 | CÔNG TY TNHH ĐẦU TƯ VÀ THƯƠNG MẠI LAKE SIDE VIỆT NAM
190 |  |  | N06.02.100 | Giá đỡ (stent) các loại, các cỡ khác | Stent nhựa đường mật |  | MTW/ Đức | Cái | Stent nhựa đường mật, đầu có điểm cản quang, các size | 8 | 800000 | 6400000 | Gói 3 | CÔNG TY TNHH ĐẦU TƯ VÀ THƯƠNG MẠI LAKE SIDE VIỆT NAM
191 |  |  | N06.02.020 | Stent động mạch vành phủ thuốc các loại, các cỡ | Stent sinh học phủ thuốc điều trị kép COMBO Plus (Tất cả các cỡ) |  | 225-152-11/ Orbus/ Hà Lan | Cái | Hộp 1 cái | 20 | 41500000 | 830000000 | Gói 3 | CÔNG TY TNHH IDS MEDICAL SYSTEMS VIỆT NAM
192 |  |  | N07.01.500 | Phim X- quang các loại, các cỡ | Phim DT 8x10 inch |  | AGFA/Bỉ | Hộp | 100 tờ/hộp | 350 | 1640000 | 574000000 | Gói 4 | Công ty cổ phần sản xuất và xuất nhập khẩu Vietland
193 |  |  | N07.01.500 | Phim X- quang các loại, các cỡ | Phim DT 14x17 inch |  | AGFA/Bỉ | Hộp | 100 tờ/hộp | 110 | 3800000 | 418000000 | Gói 4 | Công ty cổ phần sản xuất và xuất nhập khẩu Vietland
194 |  |  | N07.01.500 | Phim X- quang các loại, các cỡ | Phim laser 20 x 25 cm |  | Fujifilm/Nhật Bản | Hộp | 150 tờ/hộp | 700 | 2540000 | 1778000000 | Gói 4 | Công ty cổ phần sản xuất và xuất nhập khẩu Vietland
195 |  |  | N07.01.500 | Phim X- quang các loại, các cỡ | Phim laser 26 x 36 cm |  | Fujifilm/Nhật Bản | Hộp | 150 tờ/hộp | 130 | 3450000 | 448500000 | Gói 4 | Công ty cổ phần sản xuất và xuất nhập khẩu Vietland
196 |  |  | N07.01.500 | Phim X- quang các loại, các cỡ | Phim laser 14x17inch |  | Fujifilm/Nhật Bản | Hộp | 100 tờ/hộp | 140 | 3980000 | 557200000 | Gói 4 | Công ty cổ phần sản xuất và xuất nhập khẩu Vietland
197 |  |  | N07.01.500 | Phim X- quang các loại, các cỡ | Phim khô 8*10inch |  | Sony/Nhật Bản | Hộp | 125 tờ/hộp | 100 | 2500000 | 250000000 | Gói 4 | Công ty cổ phần sản xuất và xuất nhập khẩu Vietland
198 |  |  | N07.01.500 | Phim X- quang các loại, các cỡ | Phim chụp răng tự rửa |  | Dentafilm/Italia | Hộp | 50 tờ/hộp | 100 | 600000 | 60000000 | Gói 4 | Công ty cổ phần sản xuất và xuất nhập khẩu Vietland
199 |  |  | N07.01.500 | Phim X- quang các loại, các cỡ | Đèn đọc phim 1 cửa |  | Việt Nam/Việt Nam | Cái | 1 cái/hộp | 1 | 1000000 | 1000000 | Gói 4 | Công ty cổ phần sản xuất và xuất nhập khẩu Vietland
200 |  |  | N07.01.500 | Phim X- quang các loại, các cỡ | Đèn đọc phim 2 cửa |  | TNE/Việt Nam | Cái | 1 cái/hộp | 3 | 1500000 | 4500000 | Gói 4 | Công ty cổ phần sản xuất và xuất nhập khẩu Vietland
201 |  |  | N07.01.100 | Bộ dụng cụ lấy huyết khối trong lòng mạch máu các loại, các cỡ (bao gồm: ống hút, vi ống thông, khoan huyết khối, giá đỡ kéo huyết khối...) | Bộ dụng cụ hút huyết khối động mạch vành Recover RX |  | REC6 HS; REC7 HS;/ Hexacath/ Đức | Cái | Hộp 1 cái | 10 | 9300000 | 93000000 | Gói 5 | CÔNG TY CỔ PHẦN THIẾT BỊ Y TẾ HOÀNG NGA
202 |  |  | N07.01.100 | Bộ dụng cụ lấy huyết khối trong lòng mạch máu các loại, các cỡ (bao gồm: ống hút, vi ống thông, khoan huyết khối, giá đỡ kéo huyết khối...) | Bộ dụng cụ hút huyết khối (Exportapce) |  | Export Advance (Export)/ Medtronic/ Mỹ/ Mexico | Cái | 1 cái/ hộp | 10 | 9373000 | 93730000 | Gói 5 | CÔNG TY TNHH THƯƠNG MẠI VÀ DỊCH VỤ THANH PHƯƠNG
203 |  |  |  |  | Bộ xilanh 150ml (dùng cho máy bơm tiêm điện Angiomat Illumena) |  | Liebel-Flarsheim/ Mallinckrodt/ Mỹ/ Mehico | Bộ | 1 bộ/ hộp | 100 | 350000 | 35000000 | Gói 5 | CÔNG TY TNHH ĐẦU TƯ VÀ THƯƠNG MẠI LAKE SIDE VIỆT NAM
204 |  |  |  |  | Bộ xilanh 200ml (dùng cho máy bơm tiêm điện Optivatage DH) |  | Liebel-Flarsheim/ Mallinckrodt/ Mỹ/ Mehico | Bộ | 1 bộ/ hộp | 200 | 800000 | 160000000 | Gói 5 | CÔNG TY TNHH ĐẦU TƯ VÀ THƯƠNG MẠI LAKE SIDE VIỆT NAM
205 |  |  | N07.01.220 | Bơm áp lực các loại, các cỡ | Bơm áp lực (Bộ bơm bóng nong mạch vành Basik Compak Inflation Syringe Kit) |  | Basik Compak/ Merit Medica/ Ireland | Cái | Hộp 5 cái | 100 | 1890000 | 189000000 | Gói 5 | CÔNG TY TNHH IDS MEDICAL SYSTEMS VIỆT NAM
206 |  |  |  |  | Bơm tiêm thuốc cản quang (200ml) |  | Coeur/ Mỹ | Cái | Hộp 1 cái | 300 | 345000 | 103500000 | Gói 5 | CÔNG TY TNHH ĐẦU TƯ VÀ THƯƠNG MẠI LAKE SIDE VIỆT NAM
207 |  |  | N07.01.240 | Bóng nong (balloon), bóng bơm ngược dòng động mạch chủ, bóng tách rời, bóng chẹn các loại, các cỡ | Bóng nong (Balloon) động mạch vành áp lực cao - Pantera LEO |  | Pantera LEO/ Biotronik AG/ Thụy sĩ | Cái | Hộp 1 cái | 30 | 8195000 | 245850000 | Gói 5 | CÔNG TY TNHH IDS MEDICAL SYSTEMS VIỆT NAM
208 |  |  | N07.01.240 | Bóng nong (balloon), bóng bơm ngược dòng động mạch chủ, bóng tách rời, bóng chẹn các loại, các cỡ | Bóng nong (Balloon) động mạch vành áp lực thường - Sprinter |  | RX Euphora/ RX Sprinter/ Medtronic/ Mỹ | Cái | 1 cái/ hộp | 20 | 8345000 | 166900000 | Gói 5 | CÔNG TY TNHH THƯƠNG MẠI VÀ DỊCH VỤ THANH PHƯƠNG
209 |  |  | N07.01.240 | Bóng nong (balloon), bóng bơm ngược dòng động mạch chủ, bóng tách rời, bóng chẹn các loại, các cỡ | Bóng nong động mạch vành |  | Euphora/ Sprinter/ NC Eupora/ NC Sprinter (EUP/ SPL/ NCEUP/ NCSPL)/ Medtronic/ Mỹ | Cái | 1 cái/ hộp | 20 | 7580000 | 151600000 | Gói 5 | CÔNG TY TNHH THƯƠNG MẠI VÀ DỊCH VỤ THANH PHƯƠNG
210 |  |  | N07.01.240 | Bóng nong (balloon), bóng bơm ngược dòng động mạch chủ, bóng tách rời, bóng chẹn các loại, các cỡ | Bóng nong động mạch vành các cỡ: Loại thường, loại áp lực cao |  | Tazuna, Accuforce, Ryurei/ Terumo/ Nhật Bản | Cái | Hộp 1 cái | 20 | 8794800 | 175896000 | Gói 5 | CÔNG TNHH THANH PHƯƠNG
211 |  |  | N07.01.240 | Bóng nong (balloon), bóng bơm ngược dòng động mạch chủ, bóng tách rời, bóng chẹn các loại, các cỡ | Bóng nong động mạch vành các cỡ: Loại thường, loại áp lực cao |  | Tazuna, Accuforce, Ryurei/ Terumo/ Nhật Bản | Cái | Hộp 1 cái | 10 | 8794800 | 87948000 | Gói 5 | CÔNG TNHH THANH PHƯƠNG
212 |  |  | N07.01.240 | Bóng nong (balloon), bóng bơm ngược dòng động mạch chủ, bóng tách rời, bóng chẹn các loại, các cỡ | Bóng nong động mạch vành các cỡ: Loại thường, loại áp lực cao |  | Tazuna, Accuforce, Ryurei/ Terumo/ Nhật Bản | Cái | Hộp 1 cái | 10 | 8794800 | 87948000 | Gói 5 | CÔNG TNHH THANH PHƯƠNG
213 |  |  | N07.01.240 | Bóng nong (balloon), bóng bơm ngược dòng động mạch chủ, bóng tách rời, bóng chẹn các loại, các cỡ | Bóng nong mạch vành các cỡ |  | Pantera Pro/ Biotronik AG/ Thuỵ sỹ | Cái | Hộp 1 cái | 30 | 8494000 | 254820000 | Gói 5 | CÔNG TY TNHH IDS MEDICAL SYSTEMS VIỆT NAM
214 |  |  | N04.04.010 | Ống thông (catheter) các loại, các cỡ | Catheter chụp động mạch vành (động mạch vành trái, động mạch vành phải, thất trái) |  | Perfoma JL, JR, AL, AR/ Merit Medica/ Mỹ/ Mexico | Cái | Hộp/5cái | 10 | 465000 | 4650000 | Gói 5 | CÔNG TY TNHH IDS MEDICAL SYSTEMS VIỆT NAM
215 |  |  | N04.04.010 | Ống thông (catheter) các loại, các cỡ | Catheter chụp động mạch vành (động mạch vành trái, động mạch vành phải, thất trái) |  | Perfoma JL, JR, AL, AR/ Merit Medica/ Mỹ/ Mexico | Cái | Hộp/5cái | 60 | 465000 | 27900000 | Gói 5 | CÔNG TY TNHH IDS MEDICAL SYSTEMS VIỆT NAM
216 |  |  | N04.04.010 | Ống thông (catheter) các loại, các cỡ | Catheter chụp động mạch vành (động mạch vành trái, động mạch vành phải, thất trái) |  | Perfoma JL, JR, AL, AR/ Merit Medica/ Mỹ/ Mexico | Cái | Hộp/5cái | 60 | 465000 | 27900000 | Gói 5 | CÔNG TY TNHH IDS MEDICAL SYSTEMS VIỆT NAM
217 |  |  | N04.04.010 | Ống thông (catheter) các loại, các cỡ | Catheter đặt động mạch |  | B.Braun/ Đức | Cái | Hộp 1 Cái | 5 | 340000 | 1700000 | Gói 5 | CÔNG TY CỔ PHẦN ARMEPHACO
218 |  |  | N04.04.010 | Ống thông (catheter) các loại, các cỡ | Catheter đặt tĩnh mạch trung tâm (rốn) 2 nòng |  | 127417/ Vygon/ Pháp | Cái | Hộp 1 Cái | 10 | 1750000 | 17500000 | Gói 5 | CÔNG TY TNHH IDS MEDICAL SYSTEMS VIỆT NAM
219 |  |  | N04.04.010 | Ống thông (catheter) các loại, các cỡ | Catheter lấy huyết khối lòng mạch Fogarty |  | Edwards/ Mỹ | Cái | Hộp 5 cái | 20 | 1350000 | 27000000 | Gói 5 | CÔNG TY CỔ PHẦN DƯỢC PHẨM THỐNG NHẤT
220 |  |  | N04.02.030 | Ống dẫn lưu (drain) các loại, các cỡ | Dẫn lưu Pigtail drainage catheter set (Ống thông dẫn lưu đường mật) |  | Cook/ Mỹ | Cái | Hộp 1 cái | 20 | 4500000 | 90000000 | Gói 5 | CÔNG TY CỔ PHẦN DƯỢC PHẨM THỐNG NHẤT
221 |  |  | N07.01.250 | Dây bơm áp lực cao, dây bơm cản quang áp lực cao các loại, các cỡ | Dây bơm thuốc áp lực cao |  | Biotronik/ Thụy sĩ | Cái | Hộp 1 cái | 60 | 240000 | 14400000 | Gói 5 | CÔNG TY TNHH IDS MEDICAL SYSTEMS VIỆT NAM
222 |  |  | N07.01.460 | Vi dây dẫn đường (micro guide wire) các loại, các cỡ | Dây dẫn can thiệp mạch ngoại vi, cỡ nhỏ dễ điều khiển, chất liệu Scitanium cỡ 0.018" |  | V-18 Control Wire Guidewire/ Boston Scientific/ Mỹ; Costa Rica | Cái | Các cỡ | 15 | 2750000 | 41250000 | Gói 5 | CÔNG TY TNHH THƯƠNG MẠI VÀ DỊCH VỤ VIỆT THẮNG
223 |  |  | N07.01.270 | Dây dẫn đường (guide wire) các loại, các cỡ | Dây dẫn đường (Guide Wire) cho bóng và stent - Sion |  | AHW14R001S AHW14R001J AHW14R004S AHW14R004J AHW14R017S AHW14R017J AHW14R317S AHW14R317J PTCA Guide wire - Rinato, Route, Sion, Sion Blue, Sion Blue ES Extension Wire / Asahi/ Nhật Bản | Cái | Hộp 5 cái | 50 | 2590000 | 129500000 | Gói 5 | CÔNG TY TNHH IDS MEDICAL SYSTEMS VIỆT NAM
224 |  |  | N07.01.270 | Dây dẫn đường (guide wire) các loại, các cỡ | Dây dẫn đường (Guide Wire) cho bóng và stent - Sion Blue |  | AHW14R001S AHW14R001J AHW14R004S AHW14R004J AHW14R017S AHW14R017J AHW14R317S AHW14R317J PTCA Guide wire - Rinato, Route, Sion, Sion Blue, Sion Blue ES Extension Wire / Asahi/ Nhật Bản | Cái | Hộp 5 cái | 10 | 2590000 | 25900000 | Gói 5 | CÔNG TY TNHH IDS MEDICAL SYSTEMS VIỆT NAM
225 |  |  | N07.01.270 | Dây dẫn đường (guide wire) các loại, các cỡ | Dây dẫn đường cho bóng và stent (Guide wire can thiệp) Các loại: Runthrough NS Floppy, Runthrough NS Intermediate, Crosswire |  | Runthrough NS/ Terumo/ Nhật Bản | Cái | Hộp 5 cái | 100 | 2439150 | 243915000 | Gói 5 | CÔNG TNHH THANH PHƯƠNG
226 |  |  | N07.01.270 | Dây dẫn đường (guide wire) các loại, các cỡ | Dây dẫn đường cho bóng và stent (Guide wire can thiệp) Các loại: Runthrough NS Floppy, Runthrough NS Intermediate, Crosswire |  | Runthrough NS/ Terumo/ Nhật Bản | Cái | Hộp 5 cái | 20 | 2439150 | 48783000 | Gói 5 | CÔNG TNHH THANH PHƯƠNG
227 |  |  | N07.01.270 | Dây dẫn đường (guide wire) các loại, các cỡ | Dây dẫn đường cho bóng và stent (Guide wire can thiệp) Các loại: Runthrough NS Floppy, Runthrough NS Intermediate, Crosswire |  | Runthrough NS/ Terumo/ Nhật Bản | Cái | Hộp 5 cái | 20 | 2439150 | 48783000 | Gói 5 | CÔNG TNHH THANH PHƯƠNG
228 |  |  | N07.01.260 | Dây dẫn áp lực để đo dự trữ dòng chảy động mạch vành (FFR) các loại, các cỡ | Dây đo áp lực 30cm, 152 cm - Pressure Monitor Tubing (Merit Medica - Mỹ) |  | Pressure Monitor Tubing/ Merit Medica/ Mỹ | Cái | Hộp 1 Cái | 350 | 50000 | 17500000 | Gói 5 | CÔNG TY TNHH IDS MEDICAL SYSTEMS VIỆT NAM
229 |  |  | N07.01.260 | Dây dẫn áp lực để đo dự trữ dòng chảy động mạch vành (FFR) các loại, các cỡ | Dây đo áp lực 30cm, 152 cm - Pressure Monitor Tubing (Merit Medica - Mỹ) |  | Pressure Monitor Tubing/ Merit Medica/ Mỹ | Cái | Hộp 1 Cái | 150 | 50000 | 7500000 | Gói 5 | CÔNG TY TNHH IDS MEDICAL SYSTEMS VIỆT NAM
230 |  |  | N07.01.150.2 | Điện cực | Điện cực tạo nhịp tim tạm thời loại không bóng phủ Heparin cỡ 5F |  | Temporary Pacing Electrode Catheters 008154P/ Bard/ Mỹ | Cái | Hộp 1 cái | 20 | 6200000 | 124000000 | Gói 5 | CÔNG TY TNHH THƯƠNG MẠI VÀ DỊCH VỤ VIỆT THẮNG
231 |  |  | N07.01.280 | Dù amplatzer, dù dạng lưới kim loại tự nở các loại, các cỡ | Dù nút mạch Amplatzer vascular plug |  | AGA Medical - St.Jude/ Mỹ | Cái | Hộp 1 Cái | 10 | 12000000 | 120000000 | Gói 5 | CÔNG TY TNHH IDS MEDICAL SYSTEMS VIỆT NAM
232 |  |  | N07.01.110 | Bộ dụng cụ mở đường vào mạch máu các loại, các cỡ (bao gồm: kim chọc, dây dẫn, ống có van tạo đường vào lòng mạch - introducer sheath) | Dụng cụ mở đường (Introducer Sheath) vào động mạch quay - Callisto |  | ComedBV/ Hà Lan | Cái | Hộp 5 cái | 100 | 600000 | 60000000 | Gói 5 | CÔNG TY TNHH ĐẦU TƯ VÀ THƯƠNG MẠI LAKE SIDE VIỆT NAM
233 |  |  | N07.01.110 | Bộ dụng cụ mở đường vào mạch máu các loại, các cỡ (bao gồm: kim chọc, dây dẫn, ống có van tạo đường vào lòng mạch - introducer sheath) | Dụng cụ mở đường động mạch đùi Prelude (Sheath Introducer) các cỡ |  | Prelude Femoral/ Merit Medica/ Mỹ | Cái | Hộp 5 cái | 40 | 504000 | 20160000 | Gói 5 | CÔNG TY TNHH IDS MEDICAL SYSTEMS VIỆT NAM
234 |  |  | N07.01.110 | Bộ dụng cụ mở đường vào mạch máu các loại, các cỡ (bao gồm: kim chọc, dây dẫn, ống có van tạo đường vào lòng mạch - introducer sheath) | Dụng cụ mở đường Prelude (Sheath Introducer) động mạch quay |  | Prelude Radial/ Merit Medica/ Mỹ | Cái | Hộp 5 cái | 150 | 630000 | 94500000 | Gói 5 | CÔNG TY TNHH IDS MEDICAL SYSTEMS VIỆT NAM
235 |  |  | N07.01.110 | Bộ dụng cụ mở đường vào mạch máu các loại, các cỡ (bao gồm: kim chọc, dây dẫn, ống có van tạo đường vào lòng mạch - introducer sheath) | Dụng cụ mở đường vào động mạch đùi các cỡ 4F, 5F, 6F (Femoral Introducer II) |  | Radifocus Introducer II/ Terumo/ Việt Nam | Cái | Hộp 5 cái | 40 | 494550 | 19782000 | Gói 5 | CÔNG TNHH THANH PHƯƠNG
236 |  |  | N07.01.110 | Bộ dụng cụ mở đường vào mạch máu các loại, các cỡ (bao gồm: kim chọc, dây dẫn, ống có van tạo đường vào lòng mạch - introducer sheath) | Dụng cụ mở đường vào động mạch quay các cỡ 4F, 5F, 6F (Radial Introducer II) |  | Radifocus Introducer II M Coat/ Terumo/ Nhật Bản | Cái | Hộp 5 cái | 150 | 654150 | 98122500 | Gói 5 | CÔNG TNHH THANH PHƯƠNG
237 |  |  | N07.01.270 | Dây dẫn đường (guide wire) các loại, các cỡ | Guide wire trợ giúp can thiệp tim bẩm sinh. Amplatz Supper Stiff |  | Amplatz Supper Stiff Guidewire/ Boston Scientific/ Mỹ, Costa Rica | Cái | Hộp 5 cái | 5 | 2300000 | 11500000 | Gói 5 | CÔNG TY TNHH THƯƠNG MẠI VÀ DỊCH VỤ VIỆT THẮNG
238 |  |  | N07.01.270 | Dây dẫn đường (guide wire) các loại, các cỡ | Guide wire trợ giúp can thiệp tim bẩm sinh. Amplatz Supper Stiff |  | Amplatz Supper Stiff Guidewire/ Boston Scientific/ Mỹ, Costa Rica | Cái | Hộp 5 cái | 3 | 2300000 | 6900000 | Gói 5 | CÔNG TY TNHH THƯƠNG MẠI VÀ DỊCH VỤ VIỆT THẮNG
239 |  |  | N07.01.270 | Dây dẫn đường (guide wire) các loại, các cỡ | Guiding có bóng chèn |  |  | Cái | Hộp 5 cái | 10 | 2500000 | 25000000 | Gói 5 | CÔNG TY TNHH ĐẦU TƯ VÀ THƯƠNG MẠI LAKE SIDE VIỆT NAM
240 |  |  | N07.01.440 | Vật liệu nút mạch điều trị ung thư gan các loại, các cỡ | Hạt nút mạch Embozene Color Advanced Microspheres |  | Contour PVA/ Boston Scientific/ Mỹ, Ireland, | Lọ | Hộp 1 lọ | 15 | 6000000 | 90000000 | Gói 5 | CÔNG TY TNHH THƯƠNG MẠI VÀ DỊCH VỤ VIỆT THẮNG
241 |  |  | N07.01.440 | Vật liệu nút mạch điều trị ung thư gan các loại, các cỡ | Hạt nút mạch Embozene Tandem Microspheres điều trị ung thư gan, 2ml |  | Contour PVA/ Boston Scientific/ Mỹ, Ireland, | Lọ | Hộp 1 lọ | 5 | 27000000 | 135000000 | Gói 5 | CÔNG TY TNHH THƯƠNG MẠI VÀ DỊCH VỤ VIỆT THẮNG
242 |  |  | N07.01.430.1 | Hạt nhựa PVA | Hạt nút mạch PVA các cỡ |  | Contour PVA/ Boston Scientific/ Mỹ, Ireland, | Lọ | 02 lọ hoặc 05 lọ/ hộp | 15 | 2500000 | 37500000 | Gói 5 | CÔNG TY TNHH THƯƠNG MẠI VÀ DỊCH VỤ VIỆT THẮNG
243 |  |  |  |  | Kim Chiba |  | Cook/ Mỹ | Cái | Túi 1 Cái | 50 | 900000 | 45000000 | Gói 5 | CÔNG TY CỔ PHẦN DƯỢC PHẨM THỐNG NHẤT
244 |  |  | N07.01.240 | Bóng nong (balloon), bóng bơm ngược dòng động mạch chủ, bóng tách rời, bóng chẹn các loại, các cỡ | Mistral - Bóng nong động mạch vành các loại |  | MTLS; MTLN/ Hexacath/ Pháp | Cái | Hộp 1 cái | 20 | 7350000 | 147000000 | Gói 5 | CÔNG TY CỔ PHẦN THIẾT BỊ Y TẾ HOÀNG NGA
245 |  |  | N04.04.010 | Ống thông (catheter) các loại, các cỡ | Ống thông chụp mạch ngoại vi |  | Mỹ | Cái | Hộp 1 cái | 60 | 450000 | 27000000 | Gói 5 | CÔNG TY TNHH ĐẦU TƯ VÀ THƯƠNG MẠI LAKE SIDE VIỆT NAM
246 |  |  | N04.04.020 | Ống thông dẫn đường (guiding catheter) các loại, các cỡ | Ống thông dẫn đường (Guiding Catheter) trợ giúp can thiệp động mạch vành - AL |  | Launcher (LA)/ Medtronic/ Mỹ/ Mexico | Cái | Hộp 5 cái | 10 | 2000000 | 20000000 | Gói 5 | CÔNG TY TNHH THƯƠNG MẠI VÀ DỊCH VỤ THANH PHƯƠNG
247 |  |  | N04.04.010 | Ống thông (catheter) các loại, các cỡ | Ống thông Delivery các cỡ |  | Penumbra/ Mỹ | Cái | Hộp 1 cái | 10 | 9240000 | 92400000 | Gói 5 | CÔNG TY TNHH ĐẦU TƯ VÀ THƯƠNG MẠI LAKE SIDE VIỆT NAM
248 |  |  | N07.01.330 | Dụng cụ lấy dị vật (multi-snare) trong tim mạch các loại, các cỡ | Thòng lọng gắp dị vật (Snare) Multi snare các loại |  | 147015; 147302; 147304; 147305; 147310; 147315; 147320; 147330/ PfmMedical/ Đức | Cái | Hộp 1 cái | 2 | 8890000 | 17780000 | Gói 5 | CÔNG TY CỔ PHẦN THIẾT BỊ Y TẾ HOÀNG NGA
249 |  |  | N04.04.030 | Vi ống thông (micro-catheter) các loại, các cỡ | Vi ống thông chụp mạch |  | Renegade/ Boston Scientific/ Mỹ | Cái | Hộp 1 cái | 24 | 11200000 | 268800000 | Gói 5 | CÔNG TY TNHH THƯƠNG MẠI VÀ DỊCH VỤ VIỆT THẮNG
250 |  |  | N07.01.470 | Vòng xoắn kim loại (coils, matrix coils) các loại, các cỡ | Vòng xoắn kim loại - Coils nút mạch |  | ED-COIL35xxxxxx/ Kaneka/ Nhật | Cái | Hộp 1 cái | 20 | 14500000 | 290000000 | Gói 5 | CÔNG TY CỔ PHẦN ARMEPHACO
251 |  |  | N07.03.040 | Chất nhầy, dung dịch hỗ trợ dùng trong phẫu thuật đặt thủy tinh thể nhân tạo Phaco các loại | Chất nhầy, dung dịch hỗ trợ dùng trong phẫu thuật đặt thủy tinh thể nhân tạo Phaco các loại |  | Rumex International Ltd/ Anh | Ống | 1 ống 2ml/hộp, kèm 1 kim đầu tù | 120 | 160000 | 19200000 | Gói 6 | CÔNG TY CỔ PHẦN DƯỢC PHẨM THỐNG NHẤT
252 |  |  | N07.03.040 | Chất nhầy, dung dịch hỗ trợ dùng trong phẫu thuật đặt thủy tinh thể nhân tạo Phaco các loại | Chất nhầy, dung dịch hỗ trợ dùng trong phẫu thuật đặt thủy tinh thể nhân tạo Phaco các loại |  | Bohus Biotech/ Thụy Điển | Ống | 1 ống 0.85ml/hộp | 120 | 710000 | 85200000 | Gói 6 | CÔNG TY CỔ PHẦN DƯỢC PHẨM THỐNG NHẤT
253 |  |  | N07.03.050 | Chất nhuộm màu dùng trong phẫu thuật mắt các loại | Chất nhuộm màu dùng trong phẫu thuật mắt (Thuốc nhuộm bao) |  | Ấn Độ | Lọ | 1ml/5lọ/hộp | 50 | 150000 | 7500000 | Gói 6 | CÔNG TY CỔ PHẦN DƯỢC PHẨM THỐNG NHẤT
254 |  |  |  |  | Bóng đèn sinh hiển vi |  | Naomi/ Nhật | Cái | Hộp 1 cái | 10 | 1500000 | 15000000 | Gói 6 | CÔNG TY CỔ PHẦN DƯỢC PHẨM THỐNG NHẤT
255 |  |  | N06.03.010.2 | Thủy tinh thể nhân tạo IOL loại mềm | Thủy tinh thể nhân tạo mềm đơn tiêu cự |  | RayOne Aspheric/ Rayner Ingtraocular Lenses Limited/ Anh | Cái | Hộp 1 cái | 300 | 3300000 | 990000000 | Gói 6 | CÔNG TY CỔ PHẦN DƯỢC PHẨM THỐNG NHẤT
256 |  |  |  |  | Chất hàn răng Amalgam |  | Safargam/ Đức | Lọ | Lọ 30g | 5 | 900000 | 4500000 | Gói 6 | CÔNG TY CỔ PHẦN DƯỢC PHẨM THỐNG NHẤT
257 |  |  |  |  | Bond |  | Vivadent/ Áo | Lọ | Lọ 6 gam | 15 | 700000 | 10500000 | Gói 6 | CÔNG TY CỔ PHẦN DƯỢC PHẨM THỐNG NHẤT
258 |  |  |  |  | Canxi hydroxit |  | Prevest Denpro/ Ấn Độ | Lọ | Lọ 10 gam | 10 | 140000 | 1400000 | Gói 6 | CÔNG TY CỔ PHẦN DƯỢC PHẨM THỐNG NHẤT
259 |  |  |  |  | Ceivitron (chất hàn tạm) |  | Reco Dent/ Đài Loan | Hộp | Hộp 30g | 3 | 270000 | 810000 | Gói 6 | CÔNG TY CỔ PHẦN DƯỢC PHẨM THỐNG NHẤT
260 |  |  |  |  | Chất lấy dấu |  | Nhật Bản | Túi | Túi 500 gam | 40 | 200000 | 8000000 | Gói 6 | CÔNG TY CỔ PHẦN DƯỢC PHẨM THỐNG NHẤT
261 |  |  |  |  | Cocoabutter GC |  | GC/ Nhật Bản | Tube | Hộp 1 tube | 2 | 250000 | 500000 | Gói 6 | CÔNG TY CỔ PHẦN DƯỢC PHẨM THỐNG NHẤT
262 |  |  |  |  | Cortisomol |  | GC/ Nhật Bản | Lọ | Lọ 25 gam | 8 | 830000 | 6640000 | Gói 6 | CÔNG TY CỔ PHẦN DƯỢC PHẨM THỐNG NHẤT
263 |  |  |  |  | Dầu xịt khoan tay |  | NSK/ Đài Loan / Trung quốc | Lọ | Lọ 500ml, 560 ml | 10 | 430000 | 4300000 | Gói 6 | CÔNG TY CỔ PHẦN DƯỢC PHẨM THỐNG NHẤT
264 |  |  |  |  | Asen |  | TBYT/ Việt Nam | Lọ | Hộp 1 lọ | 25 | 60000 | 1500000 | Gói 6 | CÔNG TY CỔ PHẦN DƯỢC PHẨM THỐNG NHẤT
265 |  |  |  |  | Dung dịch CPC |  | Prevest/ Ấn Độ | Lọ | Lọ 15ml | 5 | 150000 | 750000 | Gói 6 | CÔNG TY CỔ PHẦN DƯỢC PHẨM THỐNG NHẤT
266 |  |  |  |  | Dung dịch Eugenol (lọ 30 ml) |  | Sultan/ Mỹ | Lọ | Lọ 30 ml | 30 | 100000 | 3000000 | Gói 6 | CÔNG TY CỔ PHẦN DƯỢC PHẨM THỐNG NHẤT
267 |  |  |  |  | Acid Etching |  | Vivadent/ Áo | Lọ | Lọ 6 gam | 20 | 150000 | 3000000 | Gói 6 | CÔNG TY CỔ PHẦN DƯỢC PHẨM THỐNG NHẤT
268 |  |  |  |  | Fuij IX (15g) |  | GC/ Nhật Bản | Hộp | Hộp 15g | 10 | 1550000 | 15500000 | Gói 6 | CÔNG TY CỔ PHẦN DƯỢC PHẨM THỐNG NHẤT
269 |  |  |  |  | Fuji I (15g) |  | GC/ Nhật Bản | Hộp | Hộp 15g | 5 | 900000 | 4500000 | Gói 6 | CÔNG TY CỔ PHẦN DƯỢC PHẨM THỐNG NHẤT
270 |  |  |  |  | Fuji VII loại 15g |  | GC/ Nhật Bản | Hộp | Hộp 15g | 5 | 1600000 | 8000000 | Gói 6 | CÔNG TY CỔ PHẦN DƯỢC PHẨM THỐNG NHẤT
271 |  |  |  |  | Giấy cắn |  | GC/ Nhật Bản | Hộp | Hộp 10 tập | 5 | 250000 | 1250000 | Gói 6 | CÔNG TY CỔ PHẦN DƯỢC PHẨM THỐNG NHẤT
272 |  |  |  |  | Bột oxit kẽm |  | Ampharco/ Ấn Độ | Lọ | Lọ 500 g | 4 | 140000 | 560000 | Gói 6 | CÔNG TY CỔ PHẦN DƯỢC PHẨM THỐNG NHẤT
273 |  |  |  |  | Nhộng chảy đặc các màu |  | Vivadent/ Áo | Nhộng | Túi 10 nhộng | 550 | 45000 | 24750000 | Gói 6 | CÔNG TY CỔ PHẦN DƯỢC PHẨM THỐNG NHẤT
274 |  |  |  |  | Thuốc viêm lợi sindolor |  | Việt Nam | Lọ | Lọ 5ml | 150 | 10000 | 1500000 | Gói 6 | CÔNG TY CỔ PHẦN DƯỢC PHẨM THỐNG NHẤT
275 |  |  |  |  | Thạch cao vàng |  | Planet/ Thái Lan | Túi | Túi 1 kg | 100 | 50000 | 5000000 | Gói 6 | CÔNG TY CỔ PHẦN DƯỢC PHẨM THỐNG NHẤT
276 |  |  |  |  | Thủy ngân |  | TBYT/ Việt Nam | Lọ | Hộp 1 lọ | 6 | 200000 | 1200000 | Gói 6 | CÔNG TY CỔ PHẦN DƯỢC PHẨM THỐNG NHẤT
277 |  |  |  |  | Bộ bơm xi măng tạo hình thân đốt sống có bóng |  | Kyphoplasty iVas/ Stryker/ Mỹ/ Pháp/ Ireland | bộ | Hộp/ Bộ tiệt trùng | 60 | 66200000 | 3972000000 | Gói 7 | CÔNG TY CỔ PHẦN CÔNG NGHỆ Y TẾ BMS
278 |  |  |  |  | Bộ trộn xi măng |  | Stryker- Mỹ/ Pháp/ Thụy Sỹ/ 50x-xxx-xxx | bộ | Hộp/ Bộ tiệt trùng | 60 | 3874000 | 232440000 | Gói 7 | CÔNG TY CỔ PHẦN CÔNG NGHỆ Y TẾ BMS
279 |  |  |  |  | Mũi khoan taro |  | Stryker- Mỹ/ Pháp/ Thụy Sỹ/ 30x-xxx-xxx | Cái | 1 cái/ hộp | 120 | 1325000 | 159000000 | Gói 7 | CÔNG TY CỔ PHẦN CÔNG NGHỆ Y TẾ BMS
280 |  |  | N07.06.030.3 | Bơm áp lực đẩy xi măng | Bơm áp lực đẩy xi măng |  | Stryker- Mỹ/ Pháp/ Thụy Sỹ/ 70x-xxx-xxx | Cái | 1 cái/ hộp | 120 | 25183000 | 3021960000 | Gói 7 | CÔNG TY CỔ PHẦN CÔNG NGHỆ Y TẾ BMS
281 |  |  | N07.06.030.2 | Xi măng | Xi măng sinh học kèm dung dịch pha |  | Stryker- Mỹ/ Pháp/ Thụy Sỹ | Bộ | 1 bộ/ hộp | 60 | 7350000 | 441000000 | Gói 7 | CÔNG TY CỔ PHẦN CÔNG NGHỆ Y TẾ BMS
282 |  |  | N07.06.030.1 | Kim chọc | Kim chọc bơm xi măng dùng có bóng |  | Stryker- Mỹ/ Pháp/ Thụy Sỹ/ 30x-xxx-xxx | Gói | 1 gói/ hộp | 120 | 980000 | 117600000 | Gói 7 | CÔNG TY CỔ PHẦN CÔNG NGHỆ Y TẾ BMS
283 |  |  |  |  | Bộ bơm xi măng có bóng |  | KDD 211/15-Osteofix/ Tsunami/ Pháp/ Ý | Bộ | 1 Bộ/ Hộp | 60 | 67300000 | 4038000000 | Gói 7 | CÔNG TY CỔ PHẦN DƯỢC PHẨM THỐNG NHẤT
284 |  |  | N07.06.030.1 | Kim chọc | Kim chọc dò nong thân đốt sống |  |  | Cái |  | 120 | 3950000 | 474000000 | Gói 7 | CÔNG TY CỔ PHẦN DƯỢC PHẨM THỐNG NHẤT
285 |  |  | N07.06.030.2 | Xi măng | Xi măng sinh học kèm dung dịch pha |  |  | Gói |  | 60 | 9000000 | 540000000 | Gói 7 | CÔNG TY CỔ PHẦN DƯỢC PHẨM THỐNG NHẤT
286 |  |  |  |  | Bộ bóng nong kèm đồng hồ đo áp lực |  |  | Cái |  | 120 | 15700000 | 1884000000 | Gói 7 | CÔNG TY CỔ PHẦN DƯỢC PHẨM THỐNG NHẤT
287 |  |  | N07.06.030.2 | Xi măng | Kim chọc bơm xi măng |  |  | Cái |  | 360 | 2000000 | 720000000 | Gói 7 | CÔNG TY CỔ PHẦN DƯỢC PHẨM THỐNG NHẤT
288 |  |  | N07.06.030.3 | Bơm áp lực đẩy xi măng | Bộ bơm áp lực đẩy xi măng ( loại có bóng ) |  |  | Cái |  | 60 | 7000000 | 420000000 | Gói 7 | CÔNG TY CỔ PHẦN DƯỢC PHẨM THỐNG NHẤT
289 |  |  |  |  | Bộ dụng cụ đổ xi măng cột sống loại thường |  | 1 bộ gồm: Kim: W11 XXX… Súng: 900XXX Bộ trộn: 900XXX Xi măng: 800XXX/ Synimed/ Vexim/ G21 s.r.l/ Teknimed/ Pháp/ Ý | Bộ | Hộp 1 bộ | 20 | 21000000 | 420000000 | Gói 7 | CÔNG TY CỔ PHẦN DƯỢC PHẨM THỐNG NHẤT
290 |  |  | N07.06.030.1 | Kim chọc | Kim chọc dò cán chữ T |  |  | Cái |  | 40 | 1800000 | 72000000 | Gói 7 | CÔNG TY CỔ PHẦN DƯỢC PHẨM THỐNG NHẤT
291 |  |  | N07.06.030.3 | Bơm áp lực đẩy xi măng | Bơm xi măng |  |  | Cái |  | 20 | 9000000 | 180000000 | Gói 7 | CÔNG TY CỔ PHẦN DƯỢC PHẨM THỐNG NHẤT
292 |  |  | N07.06.030.2 | Xi măng | Xi măng sinh học |  |  | Gói |  | 20 | 8400000 | 168000000 | Gói 7 | CÔNG TY CỔ PHẦN DƯỢC PHẨM THỐNG NHẤT
293 |  |  | N07.06.030.2 | Xi măng | Xi măng sinh học kèm dung dịch pha |  | F20/ Teknimed/ Pháp | Gói | 1 Gói/ Hộp | 10 | 7450000 | 74500000 | Gói 7 | CÔNG TY CỔ PHẦN CÔNG NGHỆ Y TẾ BMS
294 |  |  | N07.06.030.1 | Kim chọc | Kim chọc dò nong thân đốt sống |  | ACS 11/15/ Tsunami/ Teknimed/ Ý/ Pháp | Cái | Hộp 1 cái | 40 | 3800000 | 152000000 | Gói 7 | CÔNG TY CỔ PHẦN DƯỢC PHẨM THỐNG NHẤT
295 |  |  | N06.04.053 | Khớp gối các loại, các cỡ | Bộ khớp gối toàn phần có xi với biên độ vận động 150 độ, bảo tồn dây chằng , bán kính giải phẫu 10º – 110º |  | Triathlon/ Stryker/ Mỹ/ Pháp/ Ireland | Bộ | 1 bộ / hộp | 1 | 66900000 | 66900000 | Gói 7 | CÔNG TY CỔ PHẦN CÔNG NGHỆ Y TẾ BMS
296 |  |  | N06.04.053 | Khớp gối các loại, các cỡ | Lồi cầu xương đùi |  | Triathlon/ Stryker/ Mỹ/ Pháp/ Ireland | Cái | 1 cái/ hộp | 1 | 24400000 | 24400000 | Gói 7 | CÔNG TY CỔ PHẦN CÔNG NGHỆ Y TẾ BMS
297 |  |  | N06.04.053 | Khớp gối các loại, các cỡ | Lớp đệm mâm chày |  | Triathlon/ Stryker/ Mỹ/ Pháp/ Ireland | Cái | 1 cái/ hộp | 1 | 18000000 | 18000000 | Gói 7 | CÔNG TY CỔ PHẦN CÔNG NGHỆ Y TẾ BMS
298 |  |  | N06.04.053 | Khớp gối các loại, các cỡ | Mâm chày |  | Triathlon/ Stryker/ Mỹ/ Pháp/ Ireland | Cái | 1 cái/ hộp | 1 | 21000000 | 21000000 | Gói 7 | CÔNG TY CỔ PHẦN CÔNG NGHỆ Y TẾ BMS
299 |  |  | N07.06.070.3 | Xi-măng (cement) hóa học dùng trong tạo hình khớp | Xi măng có kháng sinh |  | Triathlon/ Stryker/ Mỹ/ Pháp/ Ireland | Gói | 1 gói/ hộp | 1 | 3500000 | 3500000 | Gói 7 | CÔNG TY CỔ PHẦN CÔNG NGHỆ Y TẾ BMS
300 |  |  | N06.04.053 | Khớp gối các loại, các cỡ | Bộ khớp gối toàn phần có xi, gập chuyển động 145 độ. |  | Vanguard Monobloc/ Biomet/ Stryker/ Mỹ/ Anh/ Mỹ/ Pháp/ Ireland | Bộ | 1 bộ/ Hộp | 1 | 66900000 | 66900000 | Gói 7 | CÔNG TY CỔ PHẦN CÔNG NGHỆ Y TẾ BMS
301 |  |  | N06.04.053 | Khớp gối các loại, các cỡ | Lồi cầu xương đùi |  | Vanguard Monobloc/ Biomet/ Stryker/ Mỹ/ Anh/ Mỹ/ Pháp/ Ireland | Cái | 1 cái/ hộp | 1 | 24400000 | 24400000 | Gói 7 | CÔNG TY CỔ PHẦN CÔNG NGHỆ Y TẾ BMS
302 |  |  | N06.04.053 | Khớp gối các loại, các cỡ | Lớp đệm mâm chày |  | Vanguard Monobloc/ Biomet/ Stryker/ Mỹ/ Anh/ Mỹ/ Pháp/ Ireland | Cái | 1 cái/ hộp | 1 | 18000000 | 18000000 | Gói 7 | CÔNG TY CỔ PHẦN CÔNG NGHỆ Y TẾ BMS
303 |  |  | N06.04.053 | Khớp gối các loại, các cỡ | Mâm chày |  | Vanguard Monobloc/ Biomet/ Stryker/ Mỹ/ Anh/ Mỹ/ Pháp/ Ireland | Cái | 1 cái/ hộp | 1 | 21000000 | 21000000 | Gói 7 | CÔNG TY CỔ PHẦN CÔNG NGHỆ Y TẾ BMS
304 |  |  | N07.06.070.3 | Xi-măng (cement) hóa học dùng trong tạo hình khớp | Xi măng có kháng sinh |  | Vanguard Monobloc/ Biomet/ Stryker/ Mỹ/ Anh/ Mỹ/ Pháp/ Ireland | Gói | 1 gói/ hộp | 1 | 3500000 | 3500000 | Gói 7 | CÔNG TY CỔ PHẦN CÔNG NGHỆ Y TẾ BMS
305 |  |  | N06.04.053 | Khớp gối các loại, các cỡ | Bộ khớp gối toàn phần có xi chống trượt. |  | 5764-xx-xx, 5964-xx-xx, 5980-xx-xx, 5972-65-xx, 1120-140-01 / Zimmer / Mỹ/ Đức/ Switzeland/ Ireland | Bộ | Bộ | 2 | 60000000 | 120000000 | Gói 7 | CÔNG TY TRÁCH NHIỆM HỮU HẠN THÀNH AN - HÀ NỘI
306 |  |  | N06.04.053 | Khớp gối các loại, các cỡ | Lồi cầu xương đùi |  | Zimmer- Mỹ/ Đức/ Switzerland/ Ireland/ 5764-xx-xx | Cái | 1 cái/ hộp | 2 | 26500000 | 53000000 | Gói 7 | CÔNG TY TRÁCH NHIỆM HỮU HẠN THÀNH AN - HÀ NỘI
307 |  |  | N06.04.053 | Khớp gối các loại, các cỡ | Đệm mâm chày |  | Zimmer- Mỹ/ Đức/ Switzerland/ Ireland/ 5964-xx-xx | Cái | 1 cái/ hộp | 2 | 9000000 | 18000000 | Gói 7 | CÔNG TY TRÁCH NHIỆM HỮU HẠN THÀNH AN - HÀ NỘI
308 |  |  | N06.04.053 | Khớp gối các loại, các cỡ | Mâm chày |  | Zimmer- Mỹ/ Đức/ Switzerland/ Ireland/ 5980-xx-xx | Cái | 1 cái/ hộp | 2 | 21300000 | 42600000 | Gói 7 | CÔNG TY TRÁCH NHIỆM HỮU HẠN THÀNH AN - HÀ NỘI
309 |  |  | N06.04.053 | Khớp gối các loại, các cỡ | Xương bánh chè |  | Zimmer- Mỹ/ Đức/ Switzerland/ Ireland/ 5972-65-xx | Cái | 1 cái/ hộp | 2 | 200000 | 400000 | Gói 7 | CÔNG TY TRÁCH NHIỆM HỮU HẠN THÀNH AN - HÀ NỘI
310 |  |  | N07.06.070.3 | Xi-măng (cement) hóa học dùng trong tạo hình khớp | Xi măng |  | Zimmer- Mỹ/ Đức/ Switzerland/ Ireland/ 1120-140-01 | Gói | 1 gói/ hộp | 2 | 3000000 | 6000000 | Gói 7 | CÔNG TY TRÁCH NHIỆM HỮU HẠN THÀNH AN - HÀ NỘI
311 |  |  | N06.04.053 | Khớp gối các loại, các cỡ | Khớp Gối Nexgen LPS- Flex |  | 5964-xx-xx, 5964-xx-xx, 5980-xx-xx, 5972-65-xx, 1120-140-01; / Zimmer / Mỹ/ Đức/ Switzeland/ Ireland | Bộ | Bộ | 2 | 60000000 | 120000000 | Gói 7 | CÔNG TY TRÁCH NHIỆM HỮU HẠN THÀNH AN - HÀ NỘI
312 |  |  | N06.04.053 | Khớp gối các loại, các cỡ | Lồi cầu xương đùi |  | Zimmer- Mỹ/ Đức/ Switzerland/ Ireland/ 5964-xx-xx | Cái | 1 cái/ hộp | 2 | 26500000 | 53000000 | Gói 7 | CÔNG TY TRÁCH NHIỆM HỮU HẠN THÀNH AN - HÀ NỘI
313 |  |  | N06.04.053 | Khớp gối các loại, các cỡ | Lớp lót mâm chày cố định |  | Zimmer- Mỹ/ Đức/ Switzerland/ Ireland/ 5964-xx-xx | Cái | 1 cái/ hộp | 2 | 9000000 | 18000000 | Gói 7 | CÔNG TY TRÁCH NHIỆM HỮU HẠN THÀNH AN - HÀ NỘI
314 |  |  | N06.04.053 | Khớp gối các loại, các cỡ | Mâm chày |  | Zimmer- Mỹ/ Đức/ Switzerland/ Ireland/ 5980-xx-xx | Cái | 1 cái/ hộp | 2 | 21300000 | 42600000 | Gói 7 | CÔNG TY TRÁCH NHIỆM HỮU HẠN THÀNH AN - HÀ NỘI
315 |  |  | N06.04.053 | Khớp gối các loại, các cỡ | Xương bánh chè |  | Zimmer- Mỹ/ Đức/ Switzerland/ Ireland/ 5972-065-xx | Cái | 1 cái/ hộp | 2 | 200000 | 400000 | Gói 7 | CÔNG TY TRÁCH NHIỆM HỮU HẠN THÀNH AN - HÀ NỘI
316 |  |  | N07.06.070.3 | Xi-măng (cement) hóa học dùng trong tạo hình khớp | Xi măng xương |  | Zimmer- Mỹ/ Đức/ Switzerland/ Ireland/ 1120-140-01 | Gói | 1 gói/ hộp | 2 | 3000000 | 6000000 | Gói 7 | CÔNG TY TRÁCH NHIỆM HỮU HẠN THÀNH AN - HÀ NỘI
317 |  |  | N06.04.052 | Khớp háng bán phần các loại, các cỡ | Khớp háng bán phần có xi măng |  | Bipolar V40/ Stryker/ Mỹ/ Pháp/ Ireland | Bộ | 1 bộ/ 1 hộp | 2 | 39950000 | 79900000 | Gói 7 | CÔNG TY CỔ PHẦN CÔNG NGHỆ Y TẾ BMS
318 |  |  | N06.04.052 | Khớp háng bán phần các loại, các cỡ | Ổ cối bán phần |  | Bipolar V40/ Stryker/ Mỹ/ Pháp/ Ireland | Cái | 1 cái/ hộp | 2 | 9000000 | 18000000 | Gói 7 | CÔNG TY CỔ PHẦN CÔNG NGHỆ Y TẾ BMS
319 |  |  | N06.04.052 | Khớp háng bán phần các loại, các cỡ | Chỏm khớp |  | Bipolar V40/ Stryker/ Mỹ/ Pháp/ Ireland | Cái | 1 cái/ hộp | 2 | 10650000 | 21300000 | Gói 7 | CÔNG TY CỔ PHẦN CÔNG NGHỆ Y TẾ BMS
320 |  |  | N06.04.052 | Khớp háng bán phần các loại, các cỡ | Chuôi có xi |  | Bipolar V40/ Stryker/ Mỹ/ Pháp/ Ireland | Cái | 1 cái/ hộp | 2 | 15000000 | 30000000 | Gói 7 | CÔNG TY CỔ PHẦN CÔNG NGHỆ Y TẾ BMS
321 |  |  |  |  | Súng xi măng |  | Bipolar V40/ Stryker/ Mỹ/ Pháp/ Ireland | Cái | 1 cái/ hộp | 2 | 600000 | 1200000 | Gói 7 | CÔNG TY CỔ PHẦN CÔNG NGHỆ Y TẾ BMS
322 |  |  | N06.04.052 | Khớp háng bán phần các loại, các cỡ | Chắn xi măng |  | Bipolar V40/ Stryker/ Mỹ/ Pháp/ Ireland | Cái | 1 cái/ hộp | 2 | 600000 | 1200000 | Gói 7 | CÔNG TY CỔ PHẦN CÔNG NGHỆ Y TẾ BMS
323 |  |  | N06.04.052 | Khớp háng bán phần các loại, các cỡ | Định tâm |  | Bipolar V40/ Stryker/ Mỹ/ Pháp/ Ireland | Cái | 1 cái/ hộp | 2 | 600000 | 1200000 | Gói 7 | CÔNG TY CỔ PHẦN CÔNG NGHỆ Y TẾ BMS
324 |  |  | N07.06.070.3 | Xi-măng (cement) hóa học dùng trong tạo hình khớp | Xi măng xanh |  | Bipolar V40/ Stryker/ Mỹ/ Pháp/ Ireland | Gói | 1 cái/ hộp | 2 | 3500000 | 7000000 | Gói 7 | CÔNG TY CỔ PHẦN CÔNG NGHỆ Y TẾ BMS
325 |  |  | N06.04.052 | Khớp háng bán phần các loại, các cỡ | Khớp háng bán phần có xi măng CPT |  | 8011-00-05/ 8011-xx, 8011-xx-xx, 32-8333-55, 5069-52, 8011-20-xx, 5001-xx, 5001-xx-xx, 1120-140-01 / Zimmer / Mỹ/ Đức/ Switzeland/ Ireland | Bộ | 1 bộ/ 1 hộp | 5 | 40000000 | 200000000 | Gói 7 | CÔNG TY TRÁCH NHIỆM HỮU HẠN THÀNH AN - HÀ NỘI
326 |  |  | N06.04.052 | Khớp háng bán phần các loại, các cỡ | Chỏm khớp |  | Zimmer- Mỹ/ Đức/ Switzerland/ Ireland/ 8011-xx-xx | Cái | Cái | 5 | 6300000 | 31500000 | Gói 7 | CÔNG TY TRÁCH NHIỆM HỮU HẠN THÀNH AN - HÀ NỘI
327 |  |  | N06.04.052 | Khớp háng bán phần các loại, các cỡ | Chuôi khớp |  | Zimmer- Mỹ/ Đức/ Switzerland/ Ireland/ 8011-00-05/ 8011-xx | Cái | Cái | 5 | 18200000 | 91000000 | Gói 7 | CÔNG TY TRÁCH NHIỆM HỮU HẠN THÀNH AN - HÀ NỘI
328 |  |  | N06.04.052 | Khớp háng bán phần các loại, các cỡ | Nút định tâm |  | Zimmer- Mỹ/ Đức/ Switzerland/ Ireland/ 32-8333-55 | Cái | Cái | 5 | 500000 | 2500000 | Gói 7 | CÔNG TY TRÁCH NHIỆM HỮU HẠN THÀNH AN - HÀ NỘI
329 |  |  |  |  | Dụng cụ bơm xi măng |  | Zimmer- Mỹ/ Đức/ Switzerland/ Ireland/ 5069-52 | bộ | 1 bộ/ 1 hộp | 5 | 500000 | 2500000 | Gói 7 | CÔNG TY TRÁCH NHIỆM HỮU HẠN THÀNH AN - HÀ NỘI
330 |  |  | N06.04.052 | Khớp háng bán phần các loại, các cỡ | Nút chặn |  | Zimmer- Mỹ/ Đức/ Switzerland/ Ireland/ 8011-20-xx | Cái | Cái | 5 | 300000 | 1500000 | Gói 7 | CÔNG TY TRÁCH NHIỆM HỮU HẠN THÀNH AN - HÀ NỘI
331 |  |  | N06.04.052 | Khớp háng bán phần các loại, các cỡ | Chỏm lưỡng cực |  | Zimmer- Mỹ/ Đức/ Switzerland/ Ireland/ 5001-xx | Cái | Cái | 5 | 7000000 | 35000000 | Gói 7 | CÔNG TY TRÁCH NHIỆM HỮU HẠN THÀNH AN - HÀ NỘI
332 |  |  | N06.04.052 | Khớp háng bán phần các loại, các cỡ | Lót chỏm lưỡng cực |  | Zimmer- Mỹ/ Đức/ Switzerland/ Ireland/ 5001-xx-xx | Cái | Cái | 5 | 4200000 | 21000000 | Gói 7 | CÔNG TY TRÁCH NHIỆM HỮU HẠN THÀNH AN - HÀ NỘI
333 |  |  | N07.06.070.3 | Xi-măng (cement) hóa học dùng trong tạo hình khớp | Xi măng sinh học |  | Zimmer- Mỹ/ Đức/ Switzerland/ Ireland/ 1120-140-01 | Gói | 1 gói/ hộp | 5 | 3000000 | 15000000 | Gói 7 | CÔNG TY TRÁCH NHIỆM HỮU HẠN THÀNH AN - HÀ NỘI
334 |  |  | N06.04.052 | Khớp háng bán phần các loại, các cỡ | Khớp háng bán phần không xi măng chuôi dài Wagner |  | 01.00102.xxx, 5001-xx, 5001-xx-xx, 8018-xx-xx / Zimmer / Mỹ/ Đức/ Switzeland/ Ireland | Bộ | 1 cái/gói | 2 | 68500000 | 137000000 | Gói 7 | CÔNG TY TRÁCH NHIỆM HỮU HẠN THÀNH AN - HÀ NỘI
335 |  |  | N06.04.052 | Khớp háng bán phần các loại, các cỡ | Vỏ đầu chỏm lưỡng cực |  | Zimmer- Mỹ/ Đức/ Switzerland/ Ireland/ 5001-xx | Cái | Cái | 2 | 7000000 | 14000000 | Gói 7 | CÔNG TY TRÁCH NHIỆM HỮU HẠN THÀNH AN - HÀ NỘI
336 |  |  | N06.04.052 | Khớp háng bán phần các loại, các cỡ | Lót đầu chỏm lưỡng cực |  | Zimmer- Mỹ/ Đức/ Switzerland/ Ireland/ 5001-xx-xx | Cái | Cái | 2 | 4200000 | 8400000 | Gói 7 | CÔNG TY TRÁCH NHIỆM HỮU HẠN THÀNH AN - HÀ NỘI
337 |  |  | N06.04.052 | Khớp háng bán phần các loại, các cỡ | Chuôi khớp |  | Zimmer- Mỹ/ Đức/ Switzerland/ Ireland/ 0100102xxx | Cái | Cái | 2 | 51000000 | 102000000 | Gói 7 | CÔNG TY TRÁCH NHIỆM HỮU HẠN THÀNH AN - HÀ NỘI
338 |  |  | N06.04.052 | Khớp háng bán phần các loại, các cỡ | Chỏm khớp |  | Zimmer- Mỹ/ Đức/ Switzerland/ Ireland/ 8018-xx-xx | Cái | Cái | 2 | 6300000 | 12600000 | Gói 7 | CÔNG TY TRÁCH NHIỆM HỮU HẠN THÀNH AN - HÀ NỘI
339 |  |  | N06.04.052 | Khớp háng bán phần các loại, các cỡ | Bộ khớp háng bán phần không xi măng chuôi phủ Plasma PPS, góc cổ chuôi nghiêng 133 độ. |  | Bipolar Taperloc/ Biomet/ Stryker/ Mỹ/Anh/Pháp/ Ireland | Bộ | 1 bộ/ 1 hộp | 2 | 53400000 | 106800000 | Gói 7 | CÔNG TY CỔ PHẦN CÔNG NGHỆ Y TẾ BMS
340 |  |  | N06.04.052 | Khớp háng bán phần các loại, các cỡ | Ổ cối bán phần |  | Bipolar Taperloc/ Biomet/ Stryker/ Mỹ/Anh/Pháp/ Ireland | Cái | 1 cái/ hộp | 2 | 13500000 | 27000000 | Gói 7 | CÔNG TY CỔ PHẦN CÔNG NGHỆ Y TẾ BMS
341 |  |  | N06.04.052 | Khớp háng bán phần các loại, các cỡ | Chỏm khớp |  | Bipolar Taperloc/ Biomet/ Stryker/ Mỹ/Anh/Pháp/ Ireland | Cái | 1 cái/ hộp | 2 | 12000000 | 24000000 | Gói 7 | CÔNG TY CỔ PHẦN CÔNG NGHỆ Y TẾ BMS
342 |  |  | N06.04.052 | Khớp háng bán phần các loại, các cỡ | Chuôi khớp |  | Bipolar Taperloc/ Biomet/ Stryker/ Mỹ/Anh/Pháp/ Ireland | Cái | 1 cái/ hộp | 2 | 27900000 | 55800000 | Gói 7 | CÔNG TY CỔ PHẦN CÔNG NGHỆ Y TẾ BMS
343 |  |  | N06.04.052 | Khớp háng bán phần các loại, các cỡ | Bộ Khớp háng bán phần không xi măng, chuôi titanium phủ Plasma góc cổ nghiêng 135 độ, có thêm Lớp lót vitamin E |  | Bipolar Taperset/ Consensus/ Biomet/ Stryker/ Mỹ/ Anh/ Pháp/ Ireland | Bộ | 1 bộ/ 1 hộp | 2 | 44900000 | 89800000 | Gói 7 | CÔNG TY CỔ PHẦN CÔNG NGHỆ Y TẾ BMS
344 |  |  | N06.04.052 | Khớp háng bán phần các loại, các cỡ | Ổ cối bán phần |  | Bipolar Taperset/ Consensus/ Biomet/ Stryker/ Mỹ/ Anh/ Pháp/ Ireland | Cái | 1 cái/ hộp | 2 | 12950000 | 25900000 | Gói 7 | CÔNG TY CỔ PHẦN CÔNG NGHỆ Y TẾ BMS
345 |  |  | N06.04.052 | Khớp háng bán phần các loại, các cỡ | Chỏm khớp |  | Bipolar Taperset/ Consensus/ Biomet/ Stryker/ Mỹ/ Anh/ Pháp/ Ireland | Cái | 1 cái/ hộp | 2 | 9950000 | 19900000 | Gói 7 | CÔNG TY CỔ PHẦN CÔNG NGHỆ Y TẾ BMS
346 |  |  | N06.04.052 | Khớp háng bán phần các loại, các cỡ | Chuôi khớp |  | Bipolar Taperset/ Consensus/ Biomet/ Stryker/ Mỹ/ Anh/ Pháp/ Ireland | Cái | 1 cái/ hộp | 2 | 22000000 | 44000000 | Gói 7 | CÔNG TY CỔ PHẦN CÔNG NGHỆ Y TẾ BMS
347 |  |  | N06.04.052 | Khớp háng bán phần các loại, các cỡ | Khớp háng lưỡng cực không xi măng |  | 7711-xx-xx, 5001-xx, 5001-xx-xx, 8018-xx-xx / Zimmer / Mỹ/ Đức/ Switzeland/ Ireland | Bộ | Hộp 1 bộ | 10 | 52800000 | 528000000 | Gói 7 | CÔNG TY TRÁCH NHIỆM HỮU HẠN THÀNH AN - HÀ NỘI
348 |  |  | N06.04.052 | Khớp háng bán phần các loại, các cỡ | Vỏ đầu chỏm lưỡng cực |  | Zimmer- Mỹ/ Đức/ Switzeland/ Ireland/ 5001-xx | Cái | 1 cái/ hộp | 10 | 7000000 | 70000000 | Gói 7 | CÔNG TY TRÁCH NHIỆM HỮU HẠN THÀNH AN - HÀ NỘI
349 |  |  | N06.04.052 | Khớp háng bán phần các loại, các cỡ | Lót đầu chỏm lưỡng cực |  | Zimmer- Mỹ/ Đức/ Switzerland/ Ireland/ 5001-xx-xx | Cái | 1 cái/ hộp | 10 | 4200000 | 42000000 | Gói 7 | CÔNG TY TRÁCH NHIỆM HỮU HẠN THÀNH AN - HÀ NỘI
350 |  |  | N06.04.052 | Khớp háng bán phần các loại, các cỡ | Chuôi khớp |  | Zimmer- Mỹ/ Đức/ Switzerland/ Ireland/ 7711-xx-xx | Cái | 1 cái/ hộp | 10 | 35300000 | 353000000 | Gói 7 | CÔNG TY TRÁCH NHIỆM HỮU HẠN THÀNH AN - HÀ NỘI
351 |  |  | N06.04.052 | Khớp háng bán phần các loại, các cỡ | Chỏm khớp |  | Zimmer- Mỹ/ Đức/ Switzerland/ Ireland/ 8018-xx-xx | Cái | 1 cái/ hộp | 10 | 6300000 | 63000000 | Gói 7 | CÔNG TY TRÁCH NHIỆM HỮU HẠN THÀNH AN - HÀ NỘI
352 |  |  | N06.04.051 | Khớp háng toàn phần các loại, các cỡ | Bộ khớp háng toàn phần không xi măng kiểu hai trục linh động MDM, công nghệ SOMA. |  | MDM / Stryker/ Mỹ/ Pháp/ Ireland | Bộ | 1 bộ/ Hộp | 5 | 91800000 | 459000000 | Gói 7 | CÔNG TY CỔ PHẦN CÔNG NGHỆ Y TẾ BMS
353 |  |  | N06.04.051 | Khớp háng toàn phần các loại, các cỡ | Ổ cối toàn phần |  | MDM / Stryker/ Mỹ/ Pháp/ Ireland | Cái | 1 cái/ hộp | 5 | 18000000 | 90000000 | Gói 7 | CÔNG TY CỔ PHẦN CÔNG NGHỆ Y TẾ BMS
354 |  |  | N06.04.051 | Khớp háng toàn phần các loại, các cỡ | Chỏm khớp |  | MDM / Stryker/ Mỹ/ Pháp/ Ireland | Cái | 1 cái/ hộp | 5 | 15000000 | 75000000 | Gói 7 | CÔNG TY CỔ PHẦN CÔNG NGHỆ Y TẾ BMS
355 |  |  | N06.04.051 | Khớp háng toàn phần các loại, các cỡ | Lót đệm |  | MDM / Stryker/ Mỹ/ Pháp/ Ireland | Cái | 1 cái/ hộp | 5 | 16400000 | 82000000 | Gói 7 | CÔNG TY CỔ PHẦN CÔNG NGHỆ Y TẾ BMS
356 |  |  | N06.04.051 | Khớp háng toàn phần các loại, các cỡ | Lót ổ cối |  | MDM / Stryker/ Mỹ/ Pháp/ Ireland | Cái | 1 cái/ hộp | 5 | 12000000 | 60000000 | Gói 7 | CÔNG TY CỔ PHẦN CÔNG NGHỆ Y TẾ BMS
357 |  |  | N06.04.051 | Khớp háng toàn phần các loại, các cỡ | Chuôi khớp |  | MDM / Stryker/ Mỹ/ Pháp/ Ireland | Cái | 1 cái/ hộp | 5 | 28400000 | 142000000 | Gói 7 | CÔNG TY CỔ PHẦN CÔNG NGHỆ Y TẾ BMS
358 |  |  | N06.04.051 | Khớp háng toàn phần các loại, các cỡ | Vít ổ cối ( 2c/bộ) |  | MDM / Stryker/ Mỹ/ Pháp/ Ireland | Cái | 1 cái/ hộp | 10 | 1000000 | 10000000 | Gói 7 | CÔNG TY CỔ PHẦN CÔNG NGHỆ Y TẾ BMS
359 |  |  | N06.04.051 | Khớp háng toàn phần các loại, các cỡ | Bộ khớp háng toàn phần không xi măng Ceramic on PE chuôi phủ plasma, góc cổ nghiêng 135 độ |  | CS2 Ceramic/ Consensus/ Biomet/ Stryker/ Mỹ/ Anh/ Pháp/ Ireland | Bộ | 1 bộ/ 1 hộp | 2 | 73900000 | 147800000 | Gói 7 | CÔNG TY CỔ PHẦN CÔNG NGHỆ Y TẾ BMS
360 |  |  | N06.04.051 | Khớp háng toàn phần các loại, các cỡ | Ổ cối toàn phần |  | CS2 Ceramic/ Consensus/ Biomet/ Stryker/ Mỹ/ Anh/ Pháp/ Ireland | Cái | 1 cái/ hộp | 2 | 14000000 | 28000000 | Gói 7 | CÔNG TY CỔ PHẦN CÔNG NGHỆ Y TẾ BMS
361 |  |  | N06.04.051 | Khớp háng toàn phần các loại, các cỡ | Chỏm khớp Ceramic |  | CS2 Ceramic/ Consensus/ Biomet/ Stryker/ Mỹ/ Anh/ Pháp/ Ireland | Cái | 1 cái/ hộp | 2 | 23900000 | 47800000 | Gói 7 | CÔNG TY CỔ PHẦN CÔNG NGHỆ Y TẾ BMS
362 |  |  | N06.04.051 | Khớp háng toàn phần các loại, các cỡ | Lót đệm |  | CS2 Ceramic/ Consensus/ Biomet/ Stryker/ Mỹ/ Anh/ Pháp/ Ireland | Cái | 1 cái/ hộp | 2 | 12000000 | 24000000 | Gói 7 | CÔNG TY CỔ PHẦN CÔNG NGHỆ Y TẾ BMS
363 |  |  | N06.04.051 | Khớp háng toàn phần các loại, các cỡ | Chuôi khớp |  | CS2 Ceramic/ Consensus/ Biomet/ Stryker/ Mỹ/ Anh/ Pháp/ Ireland | Cái | 1 cái/ hộp | 2 | 22000000 | 44000000 | Gói 7 | CÔNG TY CỔ PHẦN CÔNG NGHỆ Y TẾ BMS
364 |  |  | N06.04.051 | Khớp háng toàn phần các loại, các cỡ | Vít ổ cối ( 2c/bộ) |  | CS2 Ceramic/ Consensus/ Biomet/ Stryker/ Mỹ/ Anh/ Pháp/ Ireland | Cái | 1 cái/ hộp | 4 | 1000000 | 4000000 | Gói 7 | CÔNG TY CỔ PHẦN CÔNG NGHỆ Y TẾ BMS
365 |  |  | N06.04.051 | Khớp háng toàn phần các loại, các cỡ | Khớp háng toàn phần không xi măng Kiểu I |  | 7711-xx-xx, 6200-xx-xx, 6120-xx-xx, 8018-xx-xx, 6250-65-xx / Zimmer / Mỹ/ Đức/ Switzeland/ Ireland | Bộ | 1 Bộ/1 hộp | 20 | 66600000 | 1332000000 | Gói 7 | CÔNG TY TRÁCH NHIỆM HỮU HẠN THÀNH AN - HÀ NỘI
366 |  |  | N06.04.051 | Khớp háng toàn phần các loại, các cỡ | Ổ cối |  | Zimmer- Mỹ/ Đức/ Switzeland/ Ireland/ 7711-xx-xx | Cái | 1 cái/ hộp | 20 | 11800000 | 236000000 | Gói 7 | CÔNG TY TRÁCH NHIỆM HỮU HẠN THÀNH AN - HÀ NỘI
367 |  |  | N06.04.051 | Khớp háng toàn phần các loại, các cỡ | Lót ổ cối |  | Zimmer- Mỹ/ Đức/ Switzeland/ Ireland/ 6200-xx-xx | Cái | 1 cái/ hộp | 20 | 9700000 | 194000000 | Gói 7 | CÔNG TY TRÁCH NHIỆM HỮU HẠN THÀNH AN - HÀ NỘI
368 |  |  | N06.04.051 | Khớp háng toàn phần các loại, các cỡ | Chuôi khớp |  | Zimmer- Mỹ/ Đức/ Switzeland/ Ireland/ 6120-xx-xx | Cái | 1 cái/ hộp | 20 | 33000000 | 660000000 | Gói 7 | CÔNG TY TRÁCH NHIỆM HỮU HẠN THÀNH AN - HÀ NỘI
369 |  |  | N06.04.051 | Khớp háng toàn phần các loại, các cỡ | Chỏm khớp |  | Zimmer- Mỹ/ Đức/ Switzeland/ Ireland/ 8018-xx-xx | Cái | 1 cái/ hộp | 20 | 12100000 | 242000000 | Gói 7 | CÔNG TY TRÁCH NHIỆM HỮU HẠN THÀNH AN - HÀ NỘI
370 |  |  |  |  | Bộ kít dẫn dường nội soi hẹp ống sống |  | TDAK0020/ Joimax / Đức | Bộ | 1 Bộ/ hộp, tiệt trùng | 10 | 24400000 | 244000000 | Gói 7 | CÔNG TY CỔ PHẦN CÔNG NGHỆ Y TẾ BMS
371 |  |  | N05.03.090 | Lưỡi cắt, đốt bằng sóng radio các loại, các cỡ | Đầu đốt xương sụn sử dụng công nghệ RF trong phẫu thuật cột sống (dao radio) |  | TriggleFlex/ DTFxx/ Elliquence/Joimax/ Mỹ/Đức | Cái | 1 cái/ hộp | 10 | 23950000 | 239500000 | Gói 7 | CÔNG TY CỔ PHẦN CÔNG NGHỆ Y TẾ BMS
372 |  |  |  |  | Tấm phủ mổ nội soi cột sống |  | Barrier/ 80000527/ Joimax (Molnlycke Health Care)/ Thụy Điển/Thái Lan | Cái | 1 cái/ túi | 10 | 1990000 | 19900000 | Gói 7 | CÔNG TY CỔ PHẦN CÔNG NGHỆ Y TẾ BMS
373 |  |  | N06.04.090 | Xương nhân tạo các loại, các cỡ | Xương nhân tạo loại 10cc |  | K4311XXX/ Kasios/ Pháp | Gói | 1 gói/ hộp | 20 | 9000000 | 180000000 | Gói 7 | CÔNG TY CỔ PHẦN DƯỢC PHẨM THỐNG NHẤT
374 |  |  | N06.04.090 | Xương nhân tạo các loại, các cỡ | Xương nhân tạo loại 5cc |  | K4310XXX/ Kasios/ Teknimed/ Pháp | Gói | 1 gói/ hộp | 20 | 8000000 | 160000000 | Gói 7 | CÔNG TY CỔ PHẦN DƯỢC PHẨM THỐNG NHẤT
375 |  |  | N06.04.020.2 | Miếng ghép cốt sống các loại, các cỡ | Miếng ghép đĩa đệm lưng |  | 065329XX/ Clariance/ Pháp | Cái | 1 Cái/ túi | 20 | 12000000 | 240000000 | Gói 7 | CÔNG TY CỔ PHẦN DƯỢC PHẨM THỐNG NHẤT
376 |  |  | N06.04.020.2 | Miếng ghép cốt sống các loại, các cỡ | Miếng ghép đĩa đệm lưng kiểu II |  | PEEK-UniLIF/ Stryker/ Mỹ/ Pháp/ Thụy sỹ | cái | 1 Cái/ túi | 20 | 11850000 | 237000000 | Gói 7 | CÔNG TY CỔ PHẦN CÔNG NGHỆ Y TẾ BMS
377 |  |  | N06.04.020.2 | Miếng ghép cốt sống các loại, các cỡ | Miếng ghép đĩa đệm cột sống cổ kiểu I |  | 065329XX/ Clariance/ Pháp | Cái | 1 Cái/ túi | 10 | 12000000 | 120000000 | Gói 7 | CÔNG TY CỔ PHẦN DƯỢC PHẨM THỐNG NHẤT
378 |  |  | N06.04.020.2 | Miếng ghép cốt sống các loại, các cỡ | Miếng ghép đĩa đệm cột sống cổ kiểu IV |  | 01.114.xxx/ Marquardt/ Đức | cái | 1 cái/ hộp | 10 | 10400000 | 104000000 | Gói 7 | CÔNG TY CỔ PHẦN CÔNG NGHỆ Y TẾ BMS
379 |  |  | N07.06.040.7 | Vít dùng trong phẫu thuật | Vít đơn trục cột sống thắt lưng kiểu I |  | 01-FX-xx-xx/ Pioneer (RTI)/ Mỹ | cái | 1 Cái/ Túi | 50 | 3590000 | 179500000 | Gói 7 | CÔNG TY CỔ PHẦN CÔNG NGHỆ Y TẾ BMS
380 |  |  | N07.06.040.7 | Vít dùng trong phẫu thuật | Vít đơn trục cột sống thắt lưng kiểu III |  | SVMxxx/ Clariance/ OSD/ Pháp | Cái | 1 Cái/ túi | 100 | 4000000 | 400000000 | Gói 7 | CÔNG TY CỔ PHẦN DƯỢC PHẨM THỐNG NHẤT
381 |  |  | N07.06.040.7 | Vít dùng trong phẫu thuật | Vít đa trục cột sống thắt lưng kiểu I |  | 01-PA-xx-xx/ Pioneer (RTI)/ Mỹ | cái | 1 cái/ túi | 100 | 4980000 | 498000000 | Gói 7 | CÔNG TY CỔ PHẦN CÔNG NGHỆ Y TẾ BMS
382 |  |  | N07.06.040.7 | Vít dùng trong phẫu thuật | Vít đa trục cột sống thắt lưng kiểu II |  | SEO1VPxxx/ Clariance/ OSD/ Biotechni/ Mỹ/ Pháp/ Thụy sỹ | Cái | 1 Cái/ túi | 200 | 4950000 | 990000000 | Gói 7 | CÔNG TY CỔ PHẦN DƯỢC PHẨM THỐNG NHẤT
383 |  |  | N07.06.040.6 | Ốc dùng trong phẫu thuật | Ốc khóa trong dùng cho vít đơn trục và đa trục kiểu I |  | 01-SETSCREW/ Pioneer (RTI)/ Mỹ | cái | 1 cái/ túi | 150 | 995000 | 149250000 | Gói 7 | CÔNG TY CỔ PHẦN CÔNG NGHỆ Y TẾ BMS
384 |  |  | N07.06.040.6 | Ốc dùng trong phẫu thuật | Ốc khóa trong dùng cho vít đơn trục và đa trục kiểu II |  | 18620009XXX/ Clariance/ Biotechni/ Mỹ/ Pháp/ Thụy sỹ | Cái | 1 Cái/ túi | 400 | 1600000 | 640000000 | Gói 7 | CÔNG TY CỔ PHẦN DƯỢC PHẨM THỐNG NHẤT
385 |  |  | N07.06.040.7 | Vít dùng trong phẫu thuật | Vít khóa các cỡ |  | 294756xx, 325800xx, 314510xx, 314520xx, 394756xx/ Kanghui -Medtronic/ Youbetter/ Mỹ/ Trung Quốc | Cái | 01 cái/gói | 200 | 590000 | 118000000 | Gói 7 | CÔNG TY CỔ PHẦN DƯỢC PHẨM THỐNG NHẤT
386 |  |  | N07.06.040.2 | Nẹp dùng trong phẫu thuật | Nẹp dọc tròn. Chất liệu titan ( Đường kính 5.5mm dài 440mm ) |  | 184555XXX/ Clariance/ Biotechni/ Mỹ/ Pháp/ Thuỵ sĩ | Cái | 1 Cái/ túi | 20 | 1600000 | 32000000 | Gói 7 | CÔNG TY CỔ PHẦN DƯỢC PHẨM THỐNG NHẤT
387 |  |  | N07.06.040.2 | Nẹp dùng trong phẫu thuật | Nẹp dọc thẳng Xia 200mm |  | 10-55-xx-xx/SFxxxxTS/ Pioneer (RTI)/U&I Corporation/ Mỹ/ Hàn Quốc | cái | 1 cái/ túi | 50 | 2140000 | 107000000 | Gói 7 | CÔNG TY CỔ PHẦN CÔNG NGHỆ Y TẾ BMS
388 |  |  | N07.06.040.2 | Nẹp dùng trong phẫu thuật | Nẹp nối ngang chất liệu titan các cỡ |  | 1844XXX/ Clariance/ Biotechni/ Pháp | Cái | 1 Cái/ túi | 20 | 8500000 | 170000000 | Gói 7 | CÔNG TY CỔ PHẦN DƯỢC PHẨM THỐNG NHẤT
389 |  |  | N07.06.040.2 | Nẹp dùng trong phẫu thuật | Nẹp nối ngang các cỡ cho vít có bước ren hình thang, chất liệu titan |  | 01-VXL-xxx/ Pioneer (RTI)/ Mỹ | cái | 1 cái/ túi | 10 | 7800000 | 78000000 | Gói 7 | CÔNG TY CỔ PHẦN CÔNG NGHỆ Y TẾ BMS
390 |  |  | N07.06.040.6 | Ốc dùng trong phẫu thuật | Ốc khóa trong cho vít cổ sau |  | Oasys 48551000/ Stryker/ Mỹ- Pháp/ Thuỵ sĩ | Cái | 1 cái/ túi | 20 | 890000 | 17800000 | Gói 7 | CÔNG TY CỔ PHẦN CÔNG NGHỆ Y TẾ BMS
391 |  |  | N07.06.040.7 | Vít dùng trong phẫu thuật | Vít cổ sau đa trục |  | Polyaxial Oasys 4855xxxx/ Stryker/ Mỹ- Pháp/ Thuỵ sĩ | Cái | 1 cái/ túi | 20 | 5180000 | 103600000 | Gói 7 | CÔNG TY CỔ PHẦN CÔNG NGHỆ Y TẾ BMS
392 |  |  | N07.06.040.7 | Vít dùng trong phẫu thuật | ERISMA - Vít đa trục rỗng nòng dùng trong phẫu thuật qua da các cỡ |  | 180445XXX/ Clariance/ Pháp | Cái | 1 Cái/ túi | 100 | 8500000 | 850000000 | Gói 7 | CÔNG TY CỔ PHẦN DƯỢC PHẨM THỐNG NHẤT
393 |  |  | N07.06.040.7 | Vít dùng trong phẫu thuật | ERISMA - Vít khoá trong dùng trong phẫu thuật qua da. |  | 180145XXX/ Clariance/ Biotechni/ Pháp | Cái | 1 Cái/ túi | 100 | 1800000 | 180000000 | Gói 7 | CÔNG TY CỔ PHẦN DƯỢC PHẨM THỐNG NHẤT
394 |  |  | N07.06.040.2 | Nẹp dùng trong phẫu thuật | ERISMA - Nẹp dọc uốn sẵn dùng trong phẫu thuật qua da |  | 184155XX/ Clariance/ Pháp | Cái | 1 Cái/ túi | 50 | 6000000 | 300000000 | Gói 7 | CÔNG TY CỔ PHẦN DƯỢC PHẨM THỐNG NHẤT
395 |  |  | N07.06.040.2 | Nẹp dùng trong phẫu thuật | Nẹp dọc tròn uốn sẵn. Chất liệu titan. ( Đường kính 5.5mm ) |  | 185050XXX 184155XXX/ Clariance/ Pháp | Cái | 1 Cái/ túi | 40 | 1600000 | 64000000 | Gói 7 | CÔNG TY CỔ PHẦN DƯỢC PHẨM THỐNG NHẤT
396 |  |  | N07.06.040.7 | Vít dùng trong phẫu thuật | Vít cổ trước đa hướng và đơn hướng reflex |  | 4869xxxx/ Stryker/ Mỹ/ Pháp/ Thuỵ Sỹ | Cái | 1 cái/ túi | 80 | 2080000 | 166400000 | Gói 7 | CÔNG TY CỔ PHẦN CÔNG NGHỆ Y TẾ BMS
397 |  |  | N07.06.040.2 | Nẹp dùng trong phẫu thuật | Nẹp đốt sống cổ trước 1 tầng kiểu Reflex |  | 486511xx/ Stryker/ Mỹ/ Pháp/ Thuỵ Sỹ | Cái | 1 cái/ túi | 10 | 5390000 | 53900000 | Gói 7 | CÔNG TY CỔ PHẦN CÔNG NGHỆ Y TẾ BMS
398 |  |  | N07.06.040.2 | Nẹp dùng trong phẫu thuật | Nẹp đốt sống cổ trước 2 tầng kiểu Reflex |  | 486512xx/ Stryker/ Mỹ/ Pháp/ Thuỵ Sỹ | Cái | 1 cái/ túi | 5 | 10100000 | 50500000 | Gói 7 | CÔNG TY CỔ PHẦN CÔNG NGHỆ Y TẾ BMS
399 |  |  | N07.06.040.2 | Nẹp dùng trong phẫu thuật | Nẹp đốt sống cổ trước 3tầng kiểu Reflex |  | 486513xx/ Stryker/ Mỹ/ Pháp/ Thuỵ Sỹ | Cái | 1 cái/ túi | 2 | 12600000 | 25200000 | Gói 7 | CÔNG TY CỔ PHẦN CÔNG NGHỆ Y TẾ BMS
400 |  |  |  |  | Chỉ siêu bền |  | AR-7200/ Arthrex/ Mỹ/Đức | Sợi | 1 sợi/ túi | 10 | 2150000 | 21500000 | Gói 7 | CÔNG TY CỔ PHẦN CÔNG NGHỆ Y TẾ BMS
401 |  |  |  |  | Chỉ hai thân dùng khâu sụn chêm |  | 8536/ Conmed/ Mỹ | Cái | 1 cái/ 1 gói | 5 | 3000000 | 15000000 | Gói 7 | CÔNG TY TRÁCH NHIỆM HỮU HẠN THÀNH AN - HÀ NỘI
402 |  |  | N07.06.040.7 | Vít dùng trong phẫu thuật | Vít neo cố định sụn chêm |  | MR007C/ Conmed/ Mỹ | Cái | 1 cái/ 1 gói | 5 | 14000000 | 70000000 | Gói 7 | CÔNG TY TRÁCH NHIỆM HỮU HẠN THÀNH AN - HÀ NỘI
403 |  |  | N07.06.040.7 | Vít dùng trong phẫu thuật | Vít neo Y-Knot cố định chóp xoay đk 2.8mm |  | Conmed - Mỹ ; YRC02/ Conmed/ Mỹ | Cái | 1 cái/gói | 2 | 13300000 | 26600000 | Gói 7 | CÔNG TY TRÁCH NHIỆM HỮU HẠN THÀNH AN - HÀ NỘI
404 |  |  | N07.06.040.7 | Vít dùng trong phẫu thuật | Vít neo Y-Knot cố định chóp xoay đk 2.8mm |  | Conmed - Mỹ ; YRC02/ Conmed/ Mỹ | Cái | 1 cái/gói | 2 | 13300000 | 26600000 | Gói 7 | CÔNG TY TRÁCH NHIỆM HỮU HẠN THÀNH AN - HÀ NỘI
405 |  |  | N07.06.040.7 | Vít dùng trong phẫu thuật | Vít neo Y-Knot cố định chóp xoay đk 2.8mm |  | Conmed - Mỹ ; YRC02/ Conmed/ Mỹ | Cái | 1 cái/gói | 2 | 13300000 | 26600000 | Gói 7 | CÔNG TY TRÁCH NHIỆM HỮU HẠN THÀNH AN - HÀ NỘI
406 |  |  | N07.06.040.7 | Vít dùng trong phẫu thuật | Vít neo Poplok bằng vật liệu PEEK cố định chóp xoay |  | Conmed - Mỹ ; CKP-45xx/ Conmed/ Mỹ | Cái | 1 cái/gói | 2 | 13300000 | 26600000 | Gói 7 | CÔNG TY TRÁCH NHIỆM HỮU HẠN THÀNH AN - HÀ NỘI
407 |  |  | N07.06.040.7 | Vít dùng trong phẫu thuật | Vít neo tự tiêu PressFT các loại (đk 2.1mm; 2.6mm ) |  | Conmed - Mỹ ; NP211, NP261/ Conmed/ Mỹ | Cái | 1 cái/gói | 2 | 10000000 | 20000000 | Gói 7 | CÔNG TY TRÁCH NHIỆM HỮU HẠN THÀNH AN - HÀ NỘI
408 |  |  | N07.06.040.7 | Vít dùng trong phẫu thuật | Vít chỉ neo Paladin 5.0mm |  | Conmed - Mỹ ; C5070H/ Conmed/ Mỹ | Cái | 1 cái/gói | 2 | 8500000 | 17000000 | Gói 7 | CÔNG TY TRÁCH NHIỆM HỮU HẠN THÀNH AN - HÀ NỘI
409 |  |  | N05.03.060.1 | Lưỡi bào dùng trong phẫu thuật các loại, các cỡ (bao gồm cả tay dao) | Lưỡi bào khớp bằng sóng Radio |  | ASC4250-01, ASHA4250-01/ Arthrocare/ Mỹ/ Costarica | Cái | 1 cái/ 1 gói | 20 | 10200000 | 204000000 | Gói 7 | CÔNG TY TRÁCH NHIỆM HỮU HẠN THÀNH AN - HÀ NỘI
410 |  |  | N05.03.060.1 | Lưỡi bào dùng trong phẫu thuật các loại, các cỡ (bao gồm cả tay dao) | Lưỡi bào khớp loại I |  | Tomcat 375-5xx-xxx/ Stryker/ Mỹ/Đức | Cái | 1 cái/ túi | 5 | 5990000 | 29950000 | Gói 7 | CÔNG TY CỔ PHẦN CÔNG NGHỆ Y TẾ BMS
411 |  |  | N05.03.060.1 | Lưỡi bào dùng trong nội soi khớp | Lưỡi Shaver |  | 929xA, C9262, C9952A/ Conmed/ Mỹ | Cái | 1 cái/túi | 20 | 6600000 | 132000000 | Gói 7 | CÔNG TY TRÁCH NHIỆM HỮU HẠN THÀNH AN - HÀ NỘI
412 |  |  | N05.03.060.1 | Lưỡi bào dùng trong phẫu thuật các loại, các cỡ (bao gồm cả tay dao) | Lưỡi bào khớp loại II |  | 929xA, C9262, C9952A/ Conmed/ Mỹ | Cái | 1 cái/gói | 10 | 6600000 | 66000000 | Gói 7 | CÔNG TY TRÁCH NHIỆM HỮU HẠN THÀNH AN - HÀ NỘI
413 |  |  | N05.03.020.2 | Các loại lưỡi dao sử dụng trong phẫu thuật nội soi | Lưỡi mài xương, các cỡ |  | 375-9xx-xxx/ Stryker/ Đức/ Mỹ | Cái | Cái/ Túi | 10 | 6050000 | 60500000 | Gói 7 | CÔNG TY CỔ PHẦN CÔNG NGHỆ Y TẾ BMS
414 |  |  | N04.03.010 | Bộ dây dẫn dịch vào khớp các loại, các cỡ | Dây dẫn nước trong nội soi chạy bằng máy kiểu IV |  | AR-6415/ Arthrex/ Mỹ/ Đức/ Czech | Cái | 1 cái/ túi | 10 | 2400000 | 24000000 | Gói 7 | CÔNG TY CỔ PHẦN CÔNG NGHỆ Y TẾ BMS
415 |  |  | N04.03.010 | Bộ dây dẫn dịch vào khớp các loại, các cỡ | dây dẫn nước trong nội soi chạy bằng máy kiểu III |  | 10K150/ Conmed/ Mỹ/ Mexico | Cái | 1 cái/gói | 80 | 2500000 | 200000000 | Gói 7 | CÔNG TY TRÁCH NHIỆM HỮU HẠN THÀNH AN - HÀ NỘI
416 |  |  | N08.00.330 | Mũi khoan dùng trong thủ thuật, phẫu thuật các loại, các cỡ (bao gồm cả tay cắt) | Mũi khoan đường hầm Flipcutter tự động điều chỉnh. |  | AR-1204AF-xx/ AR-1204F-xx/ Arthrex/ Mỹ/ Đức | Cái | 1 cái/ túi | 2 | 5950000 | 11900000 | Gói 7 | CÔNG TY CỔ PHẦN CÔNG NGHỆ Y TẾ BMS
417 |  |  | N07.06.040.7 | Vít dùng trong phẫu thuật | Vít treo gân Button các cỡ |  | T50xx/ Conmed/ Mỹ | Cái | 1 cái/ 1 gói | 5 | 11000000 | 55000000 | Gói 7 | CÔNG TY TRÁCH NHIỆM HỮU HẠN THÀNH AN - HÀ NỘI
418 |  |  | N07.06.040.7 | Vít dùng trong phẫu thuật | Vít dây chằng tự tiêu giữ mảnh ghép gân Tightrope có thể điều chỉnh độ ngắn dài, có một size duy nhất |  | Tightrope AR-1588-xx/ Arthrex/ Mỹ/ Anh | Cái | 1 cái/ túi | 5 | 14100000 | 70500000 | Gói 7 | CÔNG TY CỔ PHẦN CÔNG NGHỆ Y TẾ BMS
419 |  |  | N07.06.040.7 | Vít dùng trong phẫu thuật | Vít cố định dây chằng chéo tự tiêu Genesys Matryx |  | 23xxxxM5/ Conmed/ Mỹ | Cái | 1 cái/gói | 10 | 8500000 | 85000000 | Gói 7 | CÔNG TY TRÁCH NHIỆM HỮU HẠN THÀNH AN - HÀ NỘI
420 |  |  | N07.06.040.7 | Vít dùng trong phẫu thuật | Vít cố định dây chằng chéo tự tiêu sinh học EUROSCREW TCP các cỡ |  | BioComposite/ AR-1xxxxx/ Ar-50xxx-xx/ Arthrex/ Mỹ/Đức | Cái | Túi 1 cái | 10 | 8500000 | 85000000 | Gói 7 | CÔNG TY CỔ PHẦN CÔNG NGHỆ Y TẾ BMS
421 |  |  | N07.06.040.7 | Vít dùng trong phẫu thuật | Vis chỉ neo đôi 2 mắt |  | AR-19xx-S/ Arthrex/ Mỹ/Đức | Cái | 1 cái/ túi | 10 | 7950000 | 79500000 | Gói 7 | CÔNG TY CỔ PHẦN CÔNG NGHỆ Y TẾ BMS
422 |  |  | N07.06.040.7 | Vít dùng trong phẫu thuật | Vis chỉ neo khâu băng ca |  | AR-1324HF/ Arthrex/ Mỹ/Đức | Cái | 1 cái/ túi | 2 | 7390000 | 14780000 | Gói 7 | CÔNG TY CỔ PHẦN CÔNG NGHỆ Y TẾ BMS
423 |  |  | N07.06.040.7 | Vít dùng trong phẫu thuật | Vít chỉ neo đóng sụn viền Pushlock |  | BioComposite Pushlock/ Arthrex/ Mỹ/Đức | Cái | 1 cái/ túi | 2 | 14980000 | 29960000 | Gói 7 | CÔNG TY CỔ PHẦN CÔNG NGHỆ Y TẾ BMS
424 |  |  | N08.00.470 | Troca nhựa dùng trong phẫu thuật nội soi các loại, các cỡ | Troca nhựa dùng trong phẫu thuật nội soi các loại, các cỡ |  | Cannula/ AR-65xx/ Arthrex/ Mỹ/Đức | Cái | 1 cái/ túi | 2 | 2150000 | 4300000 | Gói 7 | CÔNG TY CỔ PHẦN CÔNG NGHỆ Y TẾ BMS
425 |  |  | N07.06.040.7 | Vít dùng trong phẫu thuật | Vít xương cứng các cỡ |  | 05.5008XXX 05.5012XXX 4511-5EXXX 4511-5GXXX 16-11XXX 16-04XXX/ OvàM/Xinrong/ Blackstone/ AF Medical/Youbetter/ Pháp/ Đức/ Trung Quốc | Cái | Cái/ Túi | 500 | 320000 | 160000000 | Gói 7 | CÔNG TY CỔ PHẦN DƯỢC PHẨM THỐNG NHẤT
426 |  |  | N07.06.040.2 | Nẹp dùng trong phẫu thuật | Nẹp DHS các cỡ |  | 05.5884XXX 3017XXX 39538XXX/ Kanghui Medtronic/ Youbetter/ Trung Quốc | Cái | 1 Cái/ Túi | 30 | 9500000 | 285000000 | Gói 7 | CÔNG TY CỔ PHẦN DƯỢC PHẨM THỐNG NHẤT
427 |  |  | N07.06.040.7 | Vít dùng trong phẫu thuật | Vít DHS/DCS dài các loại |  | 05.5884XXX 3017XXX 39538XXX 4716XXX 10-00XX/ Xinrong/ Blackstone/ Kanghui Medtronic/AF Medical/ Youbetter AF Medical Medin/ Đức/ Trung Quốc | Cái | 1Cái/ túi | 30 | 1400000 | 42000000 | Gói 7 | CÔNG TY CỔ PHẦN DƯỢC PHẨM THỐNG NHẤT
428 |  |  | N07.06.040.7 | Vít dùng trong phẫu thuật | Vít nén DHS |  | 3017XXX 39538XXX/ Kanghui Medtronic/ Trung Quốc | Cái | 1 Cái/ Túi | 30 | 780000 | 23400000 | Gói 7 | CÔNG TY CỔ PHẦN DƯỢC PHẨM THỐNG NHẤT
429 |  |  | N07.06.040.2 | Nẹp dùng trong phẫu thuật | Nẹp khóa xương đòn các cỡ, |  | A1031906-xxxxxx A1042906-xxxxxx 225542xx, 225541xx, OM.5987xx, OM.5988xx/ OvàM/Kanghui Medical/Youbetter/Metronic/Mikromed/ Đức/ Trung Quốc/ Ba lan | Cái | 1 Cái/ Túi | 20 | 6300000 | 126000000 | Gói 7 | CÔNG TY CỔ PHẦN DƯỢC PHẨM THỐNG NHẤT
430 |  |  | N07.06.040.2 | Nẹp dùng trong phẫu thuật | Nẹp khóa mắt xích các cỡ |  | A1050904-xxxxxx 225510xx, OM.5981xx/ OvàM/Kanghui Medical/Youbetter/Metronic/ Đức/ Trung Quốc/ Ba lan | Cái | 1 Cái/ Túi | 100 | 6600000 | 660000000 | Gói 7 | CÔNG TY CỔ PHẦN DƯỢC PHẨM THỐNG NHẤT
431 |  |  | N07.06.040.2 | Nẹp dùng trong phẫu thuật | Nẹp khóa xương chày, đùi trong, ngoài, gần xa các cỡ, vật liệu titanium |  | O&M/ Kanghui Medical/ Youbetter/ Đức/ Trung Quốc | Cái | 1 cái/túi | 20 | 8800000 | 176000000 | Gói 7 | CÔNG TY CỔ PHẦN DƯỢC PHẨM THỐNG NHẤT
432 |  |  | N07.06.040.2 | Nẹp dùng trong phẫu thuật | Nẹp khóa xương chày, đùi trong, ngoài, gần xa các cỡ, vật liệu titanium |  | O&M/ Kanghui Medical/ Youbetter/ Đức/ Trung Quốc | Cái | 1 cái/túi | 5 | 8800000 | 44000000 | Gói 7 | CÔNG TY CỔ PHẦN DƯỢC PHẨM THỐNG NHẤT
433 |  |  | N07.06.040.2 | Nẹp dùng trong phẫu thuật | Nẹp khóa xương chày, đùi trong, ngoài, gần xa các cỡ, vật liệu titanium |  | O&M/ Kanghui Medical/ Youbetter/ Đức/ Trung Quốc | Cái | 1 cái/túi | 20 | 8800000 | 176000000 | Gói 7 | CÔNG TY CỔ PHẦN DƯỢC PHẨM THỐNG NHẤT
434 |  |  | N07.06.040.2 | Nẹp dùng trong phẫu thuật | Nẹp khóa xương chày, đùi trong, ngoài, gần xa các cỡ, vật liệu titanium |  | O&M/ Kanghui Medical/ Youbetter/ Đức/ Trung Quốc | Cái | 1 cái/túi | 20 | 8800000 | 176000000 | Gói 7 | CÔNG TY CỔ PHẦN DƯỢC PHẨM THỐNG NHẤT
435 |  |  | N07.06.040.2 | Nẹp dùng trong phẫu thuật | Nẹp khóa tăng áp bản hẹp các cỡ |  | 225210xx, OM.5351xx/ Xinrong/ Blackstone O&M Kanghui Medical/ Pháp/ Đức/ Trung Quốc | Cái | 1 cái/1 gói | 30 | 7500000 | 225000000 | Gói 7 | CÔNG TY CỔ PHẦN DƯỢC PHẨM THỐNG NHẤT
436 |  |  | N07.06.040.2 | Nẹp dùng trong phẫu thuật | Nẹp khóa đùi và cánh tay các cỡ |  | OM.5351xx, OM.5352xx/ OvàM/ Đức | Cái | 10 cái / túi | 10 | 8700000 | 87000000 | Gói 7 | CÔNG TY CỔ PHẦN DƯỢC PHẨM THỐNG NHẤT
437 |  |  | N07.06.040.2 | Nẹp dùng trong phẫu thuật | Nẹp khóa đùi và cánh tay các cỡ |  | OM.5351xx, OM.5352xx/ OvàM/ Đức | Cái | 10 cái / túi | 10 | 8700000 | 87000000 | Gói 7 | CÔNG TY CỔ PHẦN DƯỢC PHẨM THỐNG NHẤT
438 |  |  | N07.06.040.2 | Nẹp dùng trong phẫu thuật | Nẹp khóa xương đòn có móc các cỡ, vật liệu titanium |  | OM.5966xx, OM.5967xx/ O&M/ Đức | Cái | 1 Cái/ Túi | 20 | 7500000 | 150000000 | Gói 7 | CÔNG TY CỔ PHẦN DƯỢC PHẨM THỐNG NHẤT
439 |  |  | N07.06.040.2 | Nẹp dùng trong phẫu thuật | Nẹp khóa đầu dưới xương quay các cỡ |  | OM.592xxx, 225570xx/ OvàM/Kanghui Medical/ Youbetter/ Đức/ Trung Quốc | Cái | 1 Cái/ 1 gói | 20 | 6700000 | 134000000 | Gói 7 | CÔNG TY CỔ PHẦN DƯỢC PHẨM THỐNG NHẤT
440 |  |  | N07.06.040.2 | Nẹp dùng trong phẫu thuật | Nẹp khóa đầu dưới xương quay các cỡ |  | OM.592xxx, 225570xx/ OvàM/Kanghui Medical/ Youbetter/ Đức/ Trung Quốc | Cái | 1 Cái/ 1 gói | 20 | 6700000 | 134000000 | Gói 7 | CÔNG TY CỔ PHẦN DƯỢC PHẨM THỐNG NHẤT
441 |  |  | N07.06.040.2 | Nẹp dùng trong phẫu thuật | Nẹp khóa bản nhỏ các cỡ |  | 6127XXX 6130XXX/ OvàM/ Metronic/ Xinrong/ Blackstone/ Đức/ Trung Quốc/ Pháp | Cái | 1 Cái/ 1 gói | 20 | 6200000 | 124000000 | Gói 7 | CÔNG TY CỔ PHẦN DƯỢC PHẨM THỐNG NHẤT
442 |  |  | N07.06.040.7 | Vít dùng trong phẫu thuật | Vít khóa các cỡ |  | 394756xx, 294756xx, 325800xx, 314510xx, 314520xx, OM.3338xx, OM.3440xx, OM.3560xx/ Kanghui Medical/ O&M/ Xinrong/ Blackstone/ Youbetter/ Pháp/ Trung Quốc/ Đức | Cái | 5 cái/1 vỉ | 500 | 540000 | 270000000 | Gói 7 | CÔNG TY CỔ PHẦN DƯỢC PHẨM THỐNG NHẤT
443 |  |  | N07.06.040.7 | Vít dùng trong phẫu thuật | Vít khóa xương xốp các cỡ, vật liệu titanium |  | OM.3420xx/ OvàM/ Đức | Cái | 5 cái/1 vỉ | 300 | 750000 | 225000000 | Gói 7 | CÔNG TY CỔ PHẦN DƯỢC PHẨM THỐNG NHẤT
444 |  |  | N07.06.040.2 | Nẹp dùng trong phẫu thuật | Nẹp khóa đầu trên xương cánh tay TITAN |  | OM.5901xx, 225090xx/ Xinrong/ Blackstone Kanghui Medical/ O&M Metronic/ Pháp/ Đức/ Trung Quốc | Cái | 1Cái/ túi | 5 | 6900000 | 34500000 | Gói 7 | CÔNG TY CỔ PHẦN DƯỢC PHẨM THỐNG NHẤT
445 |  |  | N07.06.040.2 | Nẹp dùng trong phẫu thuật | Nẹp khóa ốp lồi cầu các cỡ, vật liệu titanium |  | 225272xx, 225271xx, OM.5943xx, OM.5944xx/ Xinrong/ Blackstone Kanghui Medical/ O&M Metronic/ Pháp/ Trung Quốc/ Đức | Cái | 1Cái/ túi | 20 | 8500000 | 170000000 | Gói 7 | CÔNG TY CỔ PHẦN DƯỢC PHẨM THỐNG NHẤT
446 |  |  | N07.06.040.2 | Nẹp dùng trong phẫu thuật | Nẹp khóa chữ T các loại các cỡ |  | 225892xx, OM.596xxx, 225570xx/ Xinrong/ Blackstone Kanghui Medical/ O&M/ Pháp/ Trung Quốc/ Đức | Cái | 1Cái/ túi | 20 | 8500000 | 170000000 | Gói 7 | CÔNG TY CỔ PHẦN DƯỢC PHẨM THỐNG NHẤT
447 |  |  | N07.06.040.2 | Nẹp dùng trong phẫu thuật | Nẹp khóa xương gót, mắt cá chân các cỡ |  | OM.5985xx/ OvàM/ Đức | Cái | 1Cái/ túi | 20 | 8800000 | 176000000 | Gói 7 | CÔNG TY CỔ PHẦN DƯỢC PHẨM THỐNG NHẤT
448 |  |  | N07.06.040.2 | Nẹp dùng trong phẫu thuật | Nẹp xương sọ titan thẳng 4 lỗ |  | 05.5722XXX A001XXX/ Xinrong/ Blackstone/Biomet/O&M/ Youbetter/ Mỹ/ Đức/ Trung Quốc | Cái | 1Cái/ túi | 50 | 940000 | 47000000 | Gói 7 | CÔNG TY CỔ PHẦN DƯỢC PHẨM THỐNG NHẤT
449 |  |  | N07.06.040.7 | Vít dùng trong phẫu thuật | vít xương hàm mini 2.0 |  | 12.511.06 / 12.510.06 303021xx/ Kanghui Medtronic/ OM/ Orthon/ Đức/ Trung Quốc/ Pakistan | Cái | 10 cái / túi | 200 | 400000 | 80000000 | Gói 7 | CÔNG TY CỔ PHẦN DƯỢC PHẨM THỐNG NHẤT
450 |  |  | N07.06.020.1 | Áo chỉnh hình cột sống | Áo chỉnh hình cột sống |  | 338, 334, 335, 336, 337/ Orbe Hameco / Việt Nam | Cái | Cái/ Túi | 100 | 450000 | 45000000 | Gói 7 | CÔNG TY CỔ PHẦN DƯỢC PHẨM THỐNG NHẤT
451 |  |  | N07.06.040.1 | Đinh dùng trong phẫu thuật | Đinh Kirschner các số |  | GZZH01YA/ Kanghui Medtronic/ Youbetter/ Trung Quốc | Cái | Túi 1 cái | 1000 | 110000 | 110000000 | Gói 7 | CÔNG TY CỔ PHẦN DƯỢC PHẨM THỐNG NHẤT
452 |  |  | N07.06.040.7 | Vít dùng trong phẫu thuật | Vít chốt ngang Gamma các cỡ |  | 331110xx, 331120xx/ Kanghui Medtronic/ Trung Quốc | Cái | 1Cái/ túi | 100 | 600000 | 60000000 | Gói 7 | CÔNG TY CỔ PHẦN DƯỢC PHẨM THỐNG NHẤT
453 |  |  | N07.06.040.1 | Đinh dùng trong phẫu thuật | Đinh nội tủy xương đùi - Vật liệu Titan |  | 057755-XX 057750-XX/ Kanghui Medtronic/ Youbetter/ Trung Quốc | Cái | 1 Cái/ Túi | 30 | 9500000 | 285000000 | Gói 7 | CÔNG TY CỔ PHẦN DƯỢC PHẨM THỐNG NHẤT
454 |  |  | N07.06.040.1 | Đinh dùng trong phẫu thuật | Đinh nội tủy xương chày, đùi xương cẳng chân các cỡ |  | JJDV/ Kanghui Medtronic/ Trung Quốc | Cái | 1 Cái/ Túi | 100 | 6300000 | 630000000 | Gói 7 | CÔNG TY CỔ PHẦN DƯỢC PHẨM THỐNG NHẤT
455 |  |  | N07.06.010.2 | Nẹp bột | Nẹp cổ mềm H1 |  | 030XXS/ Orbe Hameco / Việt Nam | Cái | Hộp 1 cái | 100 | 80000 | 8000000 | Gói 7 | CÔNG TY CỔ PHẦN DƯỢC PHẨM THỐNG NHẤT
456 |  |  | N07.06.010.2 | Nẹp bột | Nẹp cổ cứng H1 |  | 010XXS/ Orbe Hameco / Việt Nam | Cái | Hộp 1 cái | 60 | 125000 | 7500000 | Gói 7 | CÔNG TY CỔ PHẦN DƯỢC PHẨM THỐNG NHẤT
457 |  |  | N07.06.010.2 | Nẹp bột | Nẹp gối H3 |  | 721,760, 770, 780, 790/ Orbe/ Việt Nam | Cái | 1 cái/túi | 100 | 300000 | 30000000 | Gói 7 | CÔNG TY CỔ PHẦN DƯỢC PHẨM THỐNG NHẤT
458 |  |  |  |  | Túi treo tay H1 |  | 600XXS/ Orbe/ Việt Nam | Cái | 1 cái/túi | 30 | 55000 | 1650000 | Gói 7 | CÔNG TY CỔ PHẦN DƯỢC PHẨM THỐNG NHẤT
459 |  |  | N07.06.040.2 | Nẹp dùng trong phẫu thuật | Nẹp cố định hộp sọ |  | FC050200, FC050100, FC050000, 16.100.13, 16.100.18, 20.100.13, 20.100.18/ NEOS/ O và M/ Tây Ban Nha/ Đức | Cái | 1 Cái/ Hộp | 10 | 3500000 | 35000000 | Gói 7 | CÔNG TY CỔ PHẦN DƯỢC PHẨM THỐNG NHẤT
460 |  |  | N07.06.040.2 | Nẹp dùng trong phẫu thuật | Nẹp cố định hộp sọ Chất liệu Titan |  | Kanger/ Trung Quốc | Cái | 1 Cái/ Hộp | 10 | 2500000 | 25000000 | Gói 7 | CÔNG TY CỔ PHẦN DƯỢC PHẨM THỐNG NHẤT
461 |  |  | N07.06.040.2 | Nẹp dùng trong phẫu thuật | Nẹp khóa bàn ngón các cỡ |  | 201010xx, 2013xxxx, 201020xx, 2012xxxx/ Kanghui Medtronic/ Trung Quốc/ Trung Quốc | Cái | 1 Cái/ Túi | 20 | 4700000 | 94000000 | Gói 7 | CÔNG TY CỔ PHẦN DƯỢC PHẨM THỐNG NHẤT
462 |  |  | N07.06.040.2 | Nẹp dùng trong phẫu thuật | Nẹp khóa bàn ngón các cỡ |  | 201010xx, 2013xxxx, 201020xx, 2012xxxx/ Kanghui Medtronic/ Trung Quốc/ Trung Quốc | Cái | 1 Cái/ Túi | 20 | 4700000 | 94000000 | Gói 7 | CÔNG TY CỔ PHẦN DƯỢC PHẨM THỐNG NHẤT
463 |  |  | N07.06.040.2 | Nẹp dùng trong phẫu thuật | Nẹp khóa bàn ngón các cỡ |  | 201010xx, 2013xxxx, 201020xx, 2012xxxx/ Kanghui Medtronic/ Trung Quốc/ Trung Quốc | Cái | 1 Cái/ Túi | 20 | 4700000 | 94000000 | Gói 7 | CÔNG TY CỔ PHẦN DƯỢC PHẨM THỐNG NHẤT
464 |  |  | N07.06.040.2 | Nẹp dùng trong phẫu thuật | Nẹp khóa bàn ngón các cỡ |  | 201010xx, 2013xxxx, 201020xx, 2012xxxx/ Kanghui Medtronic/ Trung Quốc/ Trung Quốc | Cái | 1 Cái/ Túi | 20 | 4700000 | 94000000 | Gói 7 | CÔNG TY CỔ PHẦN DƯỢC PHẨM THỐNG NHẤT
465 |  |  | N07.06.040.2 | Nẹp dùng trong phẫu thuật | Nẹp khóa lòng máng 1/3 các cỡ |  | OM.5984xx/ OvàM/ Đức | Cái | 1 Cái/ Túi | 20 | 6200000 | 124000000 | Gói 7 | CÔNG TY CỔ PHẦN DƯỢC PHẨM THỐNG NHẤT
466 |  |  | N07.06.040.2 | Nẹp dùng trong phẫu thuật | Nẹp hình vuông 2 x 3 lỗ. |  | 16.120.06, 16.130.06, 20.120.06, 20.320.06/ OvàM/ Đức | Cái | 1 Cái/ Túi | 10 | 1650000 | 16500000 | Gói 7 | CÔNG TY CỔ PHẦN DƯỢC PHẨM THỐNG NHẤT
467 |  |  | N07.06.040.2 | Nẹp dùng trong phẫu thuật | Nẹp hình tròn có 5 lỗ khoan |  | 16.100.13, 16.100.18, 20.100.13, 20.100.18/ OvàM/ Đức | Cái | 1 Cái/ Túi | 10 | 2400000 | 24000000 | Gói 7 | CÔNG TY CỔ PHẦN DƯỢC PHẨM THỐNG NHẤT
468 |  |  | N07.06.040.2 | Nẹp dùng trong phẫu thuật | Nẹp thẳng 6 lỗ các loại (Độ dầy 0.6 - 1.0mm) |  | 20.000.06, 20.200.06, 20.004.06, 20.204.06, 16.014.06/ OvàM/ Đức | Cái | 1 Cái/ Túi | 50 | 940000 | 47000000 | Gói 7 | CÔNG TY CỔ PHẦN DƯỢC PHẨM THỐNG NHẤT
469 |  |  | N07.06.040.2 | Nẹp dùng trong phẫu thuật | Nẹp thẳng 8 lỗ các loại (Độ dầy 0.6 - 1.0mm) |  | 20.000.08, 20.200.08, 16.020.08/ OvàM/ Đức | Cái | 1 Cái/ Túi | 50 | 1200000 | 60000000 | Gói 7 | CÔNG TY CỔ PHẦN DƯỢC PHẨM THỐNG NHẤT
470 |  |  | N07.06.010.2 | Nẹp bột | Nẹp ngón cái H1 |  | Hameco/ Việt Nam | Cái | 1 cái/1 gói | 40 | 165000 | 6600000 | Gói 7 | CÔNG TY CỔ PHẦN DƯỢC PHẨM THỐNG NHẤT
471 |  |  | N07.06.040.7 | Vít dùng trong phẫu thuật | Vít titan các cỡ dạng tự taro, tự khoan (Kích thước 2.0x4 - 22mm) |  | 20.500.04/20.500.05/20.500.06/ 20.500.07/20.500.08/20.500.09/ 20.500.10/20.500.11/ OvàM/ Đức | Cái | 1 Cái/ Túi | 100 | 400000 | 40000000 | Gói 7 | CÔNG TY CỔ PHẦN DƯỢC PHẨM THỐNG NHẤT
472 |  |  | N07.06.040.7 | Vít dùng trong phẫu thuật | Vít xốp rỗng nòng các cỡ |  | 314210xx, 314010xx/ Kanghui/ Medtronic/ Youbetter/ Trung Quốc/ Mỹ | Cái | 1 Cái/ Túi | 50 | 1350000 | 67500000 | Gói 7 | CÔNG TY CỔ PHẦN DƯỢC PHẨM THỐNG NHẤT
473 |  |  | N07.06.010.2 | Nẹp bột | Nẹp Crame 40cm |  | Orthon/ Orbe/ Pakistan/ Việt Nam | Cái | Túi 1 cái | 200 | 30000 | 6000000 | Gói 7 | CÔNG TY CỔ PHẦN DƯỢC PHẨM THỐNG NHẤT
474 |  |  | N07.06.010.2 | Nẹp bột | Nẹp Crame 70cm |  | Orthon/ Orbe/ Pakistan/ Việt Nam | Cái | Túi 1 cái | 200 | 40000 | 8000000 | Gói 7 | CÔNG TY CỔ PHẦN DƯỢC PHẨM THỐNG NHẤT
475 |  |  |  |  | Test thử phát hiện chất gây nghiện Amphetamine |  | Biocheck-Việt Nam | Test | 50 tests/hộp | 1000 | 15750 | 15750000 | Gói 8 | Công ty TNHH Lê Lợi
476 |  |  |  |  | Test nhanh thử ma túy Heroin/morphin loại 1 |  | Biocheck-Việt Nam | Test | 50 tests/hộp | 3000 | 17000 | 51000000 | Gói 8 | Công ty TNHH Lê Lợi
477 |  |  |  |  | Test nhanh thử ma túy Methamphetamin loại 1 |  | Biocheck-Việt Nam | Test | 50 tests/hộp | 1000 | 15750 | 15750000 | Gói 8 | Công ty TNHH Lê Lợi
478 |  |  |  |  | Test nhanh thử ma túy Marijuana-THC loại 1 |  | Biocheck-Việt Nam | Test | Hộp 50 test | 1000 | 15750 | 15750000 | Gói 8 | Công ty TNHH Lê Lợi
479 |  |  |  |  | Test thử đường huyết Oncall |  | ACON Laboratories-Trung Quốc | Test | 25 tests/hộp | 40000 | 7000 | 280000000 | Gói 8 | Công ty TNHH Lê Lợi
480 |  |  |  |  | Test nhanh Chlamydia loại 2 |  | Standar Diagnostics, Inc-Hàn Quốc | Test | 25 tests/hộp | 275 | 53500 | 14712500 | Gói 8 | Công ty TNHH Lê Lợi
481 |  |  |  |  | Test nhanh chẩn đoán tay chân miệng EV71 |  | Standar Diagnostics, Inc-Hàn Quốc | Test | 25 tests/hộp | 1200 | 73500 | 88200000 | Gói 8 | Công ty TNHH Lê Lợi
482 |  |  |  |  | Test nhanh chẩn đoán RSV (Respirator Syncytial Virus) |  | SD Bioline-Hàn Quốc | Test | 25 tests/hộp | 75 | 176000 | 13200000 | Gói 8 | Công ty TNHH Lê Lợi
483 |  |  |  |  | Test nhanh tìm hồng cầu trong phân (SD- Hàn Quốc Bioline) |  | Standar Diagnostics, Inc-Hàn Quốc | Test | 50 tests/hộp | 300 | 41200 | 12360000 | Gói 8 | Công ty TNHH Lê Lợi
484 |  |  |  |  | Test nhanh chẩn đoán viêm gan B (HbsAg) loại 5 |  | CTK Biotech-Mỹ | Test | 30 tests/hộp | 10000 | 16800 | 168000000 | Gói 8 | Công ty TNHH Lê Lợi
485 |  |  |  |  | Test nhanh chẩn đoán viêm gan C( HCV)- loại 4 |  | CTK Biotech-Mỹ | Test | 30 tests/hộp | 2000 | 24000 | 48000000 | Gói 8 | Công ty TNHH Lê Lợi
486 |  |  |  |  | Test nhanh chẩn đoán HIV- loại 5 |  | InTec Product, InC- -Trung Quốc | Test | 40 tests/hộp | 10000 | 28000 | 280000000 | Gói 8 | Công ty TNHH Lê Lợi
487 |  |  |  |  | Test nhanh chẩn đoán sốt xuất huyết NS1- loại 3 |  | CTK Biotech-Mỹ | Test | 30 tests/hộp | 8000 | 80000 | 640000000 | Gói 8 | Công ty TNHH Lê Lợi
488 |  |  |  |  | Test sốt xuất huyết Dengue IgG/IgM- loại 3 |  | CTK Biotech-Mỹ | Test | 30 tests/hộp | 1500 | 63000 | 94500000 | Gói 8 | Công ty TNHH Lê Lợi
489 |  |  |  |  | Test nhanh chẩn đoán viêm gan A( HAV) loại 3 |  | CTK Biotech-Mỹ | Test | 30 tests/hộp | 1000 | 63000 | 63000000 | Gói 8 | Công ty TNHH Lê Lợi
490 |  |  |  |  | Test nhanh chẩn đoán viêm gan E (HEV) -loại 2 |  | CTK Biotech-Mỹ | Test | 30 tests/hộp | 1000 | 66150 | 66150000 | Gói 8 | Công ty TNHH Lê Lợi
491 |  |  |  |  | Test thử nhanh phát hiện kháng nguyên virus Rota |  | CTK Biotech-Mỹ | Test | 25 tests/hộp | 1400 | 76500 | 107100000 | Gói 8 | Công ty TNHH Lê Lợi
492 |  |  |  |  | Test nhanh chẩn đoán lao (TB) |  | CTK Biotech-Mỹ | Test | 30 tests/hộp | 600 | 37800 | 22680000 | Gói 8 | Công ty TNHH Lê Lợi
493 |  |  |  |  | Test nhanh chuẩn đoán cúm (Influenza virus A,B)- loại 3 |  | CTK Biotech-Mỹ | Test | 25 tests/hộp | 8000 | 119700 | 957600000 | Gói 8 | Công ty TNHH Lê Lợi
494 |  |  |  |  | Matrix ABO/Rh Forward and Reverse Grouping Card A-B-D control-A1-B |  | Tulip Diagnostics-Ấn Độ | Card | 24 card/hộp | 10000 | 47250 | 472500000 | Gói 8 | Công ty TNHH Lê Lợi
495 |  |  |  |  | Card định nhóm trẻ sơ sinh (Matrix ABO/Rho(D)/AHG Neonate Grouping Card) |  | Tulip Diagnostics-Ấn Độ | Hộp | 24 card/hộp | 24 | 1260000 | 30240000 | Gói 8 | Công ty TNHH Lê Lợi
496 |  |  |  |  | Matrix Diluent - 2 Liss |  | Tulip Diagnostics-Ấn Độ | Chai | 4 chai 250ml/hộp | 50 | 1100000 | 55000000 | Gói 8 | Công ty TNHH Lê Lợi
497 |  |  |  |  | ANTI-A (ABO1) |  | Diagast-Pháp | Lọ | 10ml/lọ | 180 | 175000 | 31500000 | Gói 8 | Công ty TNHH Lê Lợi
498 |  |  |  |  | ANTI-B (ABO2) |  | Diagast-Pháp | Lọ | 10ml/lọ | 120 | 175000 | 21000000 | Gói 8 | Công ty TNHH Lê Lợi
499 |  |  |  |  | ANTI-A,B (ABO3) |  | Diagast-Pháp | Lọ | 10ml/lọ | 120 | 175000 | 21000000 | Gói 8 | Công ty TNHH Lê Lợi
500 |  |  |  |  | GN |  | BioMerieux-Mỹ | Hộp | 20 thẻ/hộp | 20 | 3300000 | 66000000 | Gói 8 | Công ty TNHH Lê Lợi
501 |  |  |  |  | AST GN (thẻ kháng sinh đồ gram âm) |  | BioMerieux-Mỹ | Hộp | 20 thẻ/hộp | 20 | 3399000 | 67980000 | Gói 8 | Công ty TNHH Lê Lợi
502 |  |  |  |  | AST-GP |  | BioMerieux-Mỹ | Hộp | 20 thẻ/hộp | 10 | 3399000 | 33990000 | Gói 8 | Công ty TNHH Lê Lợi
503 |  |  |  |  | YST Card |  | BioMerieux-Mỹ | Hộp | 20 thẻ/hộp | 3 | 3300000 | 9900000 | Gói 8 | Công ty TNHH Lê Lợi
504 |  |  |  |  | GP Card |  | BioMerieux-Mỹ | Hộp | 20 thẻ/hộp | 10 | 3300000 | 33000000 | Gói 8 | Công ty TNHH Lê Lợi
505 |  |  |  |  | AST-Y |  | BioMerieux-Mỹ | Hộp | 20 thẻ/hộp | 2 | 3399000 | 6798000 | Gói 8 | Công ty TNHH Lê Lợi
506 |  |  |  |  | NH |  | BioMerieux-Mỹ | Hộp | Hộp 20 thẻ | 5 | 3399000 | 16995000 | Gói 8 | Công ty TNHH Lê Lợi
507 |  |  |  |  | BACT/ALERT - chai cấy máu |  | BioMerieux-Mỹ | Chai | chai 30 ml x100 chai/hộp | 1500 | 121800 | 182700000 | Gói 8 | Công ty TNHH Lê Lợi
508 |  |  |  |  | Khoanh giấy KS Oxidase |  | Mast-Anh | Hộp | Hộp 5 x 50khoanh | 5 | 1349700 | 6748500 | Gói 8 | Công ty TNHH Lê Lợi
509 |  |  |  |  | Khoanh giấy V Factor Discs |  | Mast-Anh | Hộp | 250 khoanh/hộp | 2 | 1349700 | 2699400 | Gói 8 | Công ty TNHH Lê Lợi
510 |  |  |  |  | Khoanh giấy X + V Factor Discs |  | Mast-Anh | Hộp | Hộp 250 khoanh | 2 | 1349700 | 2699400 | Gói 8 | Công ty TNHH Lê Lợi
511 |  |  |  |  | Khoanh giấy X Factor Discs |  | Mast-Anh | Hộp | Hộp 250 khoanh | 2 | 1349700 | 2699400 | Gói 8 | Công ty TNHH Lê Lợi
512 |  |  |  |  | Khoanh giấy kháng sinh đồ loại 1 |  | Oxoid-Anh | Hộp | 250 khoanh/hộp | 4 | 450000 | 1800000 | Gói 8 | Công ty TNHH Lê Lợi
513 |  |  |  |  | Khoanh giấy kháng sinh đồ loại 1 |  | Oxoid-Anh | Hộp | 250 khoanh/hộp | 2 | 450000 | 900000 | Gói 8 | Công ty TNHH Lê Lợi
514 |  |  |  |  | Khoanh giấy kháng sinh đồ loại 1 |  | Oxoid-Anh | Hộp | 250 khoanh/hộp | 2 | 450000 | 900000 | Gói 8 | Công ty TNHH Lê Lợi
515 |  |  |  |  | Khoanh giấy kháng sinh đồ loại 1 |  | Oxoid-Anh | Hộp | 250 khoanh/hộp | 4 | 450000 | 1800000 | Gói 8 | Công ty TNHH Lê Lợi
516 |  |  |  |  | Khoanh giấy kháng sinh đồ loại 1 |  | Oxoid-Anh | Hộp | 250 khoanh/hộp | 3 | 450000 | 1350000 | Gói 8 | Công ty TNHH Lê Lợi
517 |  |  |  |  | Khoanh giấy kháng sinh đồ loại 1 |  | Oxoid-Anh | Hộp | 250 khoanh/hộp | 4 | 450000 | 1800000 | Gói 8 | Công ty TNHH Lê Lợi
518 |  |  |  |  | Khoanh giấy kháng sinh đồ loại 1 |  | Oxoid-Anh | Hộp | 250 khoanh/hộp | 2 | 450000 | 900000 | Gói 8 | Công ty TNHH Lê Lợi
519 |  |  |  |  | Khoanh giấy kháng sinh đồ loại 1 |  | Oxoid-Anh | Hộp | 250 khoanh/hộp | 6 | 450000 | 2700000 | Gói 8 | Công ty TNHH Lê Lợi
520 |  |  |  |  | Khoanh giấy kháng sinh đồ loại 1 |  | Oxoid-Anh | Hộp | 250 khoanh/hộp | 3 | 450000 | 1350000 | Gói 8 | Công ty TNHH Lê Lợi
521 |  |  |  |  | Khoanh giấy kháng sinh đồ loại 1 |  | Oxoid-Anh | Hộp | 250 khoanh/hộp | 4 | 450000 | 1800000 | Gói 8 | Công ty TNHH Lê Lợi
522 |  |  |  |  | Khoanh giấy kháng sinh đồ loại 1 |  | Oxoid-Anh | Hộp | 250 khoanh/hộp | 5 | 450000 | 2250000 | Gói 8 | Công ty TNHH Lê Lợi
523 |  |  |  |  | Khoanh giấy kháng sinh đồ loại 1 |  | Oxoid-Anh | Hộp | 250 khoanh/hộp | 3 | 450000 | 1350000 | Gói 8 | Công ty TNHH Lê Lợi
524 |  |  |  |  | Khoanh giấy kháng sinh đồ loại 1 |  | Oxoid-Anh | Hộp | 250 khoanh/hộp | 4 | 450000 | 1800000 | Gói 8 | Công ty TNHH Lê Lợi
525 |  |  |  |  | Khoanh giấy kháng sinh đồ loại 1 |  | Oxoid-Anh | Hộp | 250 khoanh/hộp | 5 | 450000 | 2250000 | Gói 8 | Công ty TNHH Lê Lợi
526 |  |  |  |  | Khoanh giấy kháng sinh đồ loại 1 |  | Oxoid-Anh | Hộp | 250 khoanh/hộp | 5 | 450000 | 2250000 | Gói 8 | Công ty TNHH Lê Lợi
527 |  |  |  |  | Khoanh giấy kháng sinh đồ loại 1 |  | Oxoid-Anh | Hộp | 250 khoanh/hộp | 3 | 450000 | 1350000 | Gói 8 | Công ty TNHH Lê Lợi
528 |  |  |  |  | Khoanh giấy kháng sinh đồ loại 1 |  | Oxoid-Anh | Hộp | 250 khoanh/hộp | 3 | 450000 | 1350000 | Gói 8 | Công ty TNHH Lê Lợi
529 |  |  |  |  | Khoanh giấy kháng sinh đồ loại 1 |  | Oxoid-Anh | Hộp | 250 khoanh/hộp | 6 | 450000 | 2700000 | Gói 8 | Công ty TNHH Lê Lợi
530 |  |  |  |  | Khoanh giấy kháng sinh đồ loại 1 |  | Oxoid-Anh | Hộp | 250 khoanh/hộp | 4 | 450000 | 1800000 | Gói 8 | Công ty TNHH Lê Lợi
531 |  |  |  |  | Khoanh giấy kháng sinh đồ loại 1 |  | Oxoid-Anh | Hộp | 250 khoanh/hộp | 3 | 450000 | 1350000 | Gói 8 | Công ty TNHH Lê Lợi
532 |  |  |  |  | Khoanh giấy kháng sinh đồ loại 1 |  | Oxoid-Anh | Hộp | 250 khoanh/hộp | 6 | 450000 | 2700000 | Gói 8 | Công ty TNHH Lê Lợi
533 |  |  |  |  | Khoanh giấy kháng sinh đồ loại 1 |  | Oxoid-Anh | Hộp | 250 khoanh/hộp | 3 | 450000 | 1350000 | Gói 8 | Công ty TNHH Lê Lợi
534 |  |  |  |  | Columbia Blood Agar Base |  | Oxoid-Anh | Hộp | 500g/hộp | 30 | 1720000 | 51600000 | Gói 8 | Công ty TNHH Lê Lợi
535 |  |  |  |  | Salmonella Shigella Agar |  | Mast-Anh | Hộp | 500g/hộp | 5 | 1714000 | 8570000 | Gói 8 | Công ty TNHH Lê Lợi
536 |  |  |  |  | Hồng cầu mẫu định nhóm ABO |  | Viện HHTMTW-Việt Nam | Bộ | 3 lọ x 10 ml/bộ | 90 | 432600 | 38934000 | Gói 8 | Công ty TNHH Lê Lợi
537 |  |  |  |  | HAV IgM loại 96 test |  | Diapro-Italia | Hộp | 96 tests/hộp | 3 | 3979500 | 11938500 | Gói 8 | Công ty TNHH Lê Lợi
538 |  |  |  |  | HBe AgvàAb loại 96 test |  | Diapro-Italia | Hộp | 96 tests/hộp | 2 | 3979500 | 7959000 | Gói 8 | Công ty TNHH Lê Lợi
539 |  |  |  |  | HBsAb loại 96 test |  | Diapro-Italia | Hộp | 96 tests/hộp | 3 | 3979500 | 11938500 | Gói 8 | Công ty TNHH Lê Lợi
540 |  |  |  |  | HCV Ab loại 96 test |  | Diapro-Italia | Hộp | 96 tests/hộp | 2 | 3969000 | 7938000 | Gói 8 | Công ty TNHH Lê Lợi
541 |  |  |  |  | Test thử HP dạ dày loại 4 |  | Viện vệ sinh dịch tễ TW-Việt Nam | Hộp | 2 lọ/hộp | 25 | 441000 | 11025000 | Gói 8 | Công ty TNHH Lê Lợi
542 |  |  |  |  | Môi trường lọc tinh trùng Sil Select Plus: Upper, Lower |  | Fertipro-Bỉ | Kit | 2 l ọ x 20ml/kit | 3 | 1268400 | 3805200 | Gói 8 | Công ty TNHH Lê Lợi
543 |  |  |  |  | Urea breath test (Test hơi thở tìm HP) |  | Headway-Trung Quốc | Test | 40 tests/hộp | 200 | 283500 | 56700000 | Gói 8 | Công ty TNHH Lê Lợi
544 |  |  |  |  | BBL DrySlide PYR Kit |  | Becton Dickinson-Mỹ | Hộp | Hộp 50 test | 2 | 4780000 | 9560000 | Gói 8 | Công ty TNHH Lê Lợi
545 |  |  |  |  | Máu cừu vô trùng |  | Nam Khoa-Việt Nam | Bịch | Bịch 250ml | 80 | 2500000 | 200000000 | Gói 8 | Công ty TNHH Lê Lợi
546 |  |  |  |  | Que thử nước tiểu 2 thông số |  | Teco Diagnostic -Mỹ | Cái | 100 cái/hộp | 3000 | 1100 | 3300000 | Gói 8 | Công ty TNHH Lê Lợi
547 |  |  |  |  | Test chẩn đoán giang mai (TPHA) |  | SPINREACT-Tây Ban Nha | Hộp | 100 tests/hộp | 12 | 1125000 | 13500000 | Gói 8 | Công ty TNHH Lê Lợi
548 |  |  |  |  | Môi trường rửa tinh trùng Ferticult Plussing |  | Fertipro-Bỉ | Kit | 5 lọ x 20ml/kit | 3 | 1199100 | 3597300 | Gói 8 | Công ty TNHH Lê Lợi
549 |  |  |  |  | Bộ dây lọc máu loại 3 |  | Bioteque - Philippin | Bộ | 24 bộ / thùng | 1250 | 68000 | 85000000 | Gói 9 | Công ty cổ phần thương mại và dược phẩm Tân Thành
550 |  |  |  |  | Bộ dây lọc máu loại 3 |  | TMC Medical - Việt Nam | Bộ | 24 bộ / thùng | 1250 | 68000 | 85000000 | Gói 9 | Công ty cổ phần thương mại và dược phẩm Tân Thành
551 |  |  |  |  | Bộ dây lọc máu loại 3 |  | Bioteque - Philippin, TMC Medical - Việt Nam | Bộ | 24 bộ / thùng | 2500 | 68000 | 170000000 | Gói 9 | Công ty cổ phần thương mại và dược phẩm Tân Thành
552 |  |  |  |  | Bộ dây máu 5008S |  | Fresenius - Thổ Nhĩ Kỳ | Bộ | 20 bộ/thùng | 100 | 250000 | 25000000 | Gói 9 | Công ty cổ phần thương mại và dược phẩm Tân Thành
553 |  |  |  |  | Dây làm ấm (máy PrismaFlex) |  | Bellco - Italia | Cái | 25 cái/thùng | 1 | 140000 | 140000 | Gói 9 | Công ty cổ phần thương mại và dược phẩm Tân Thành
554 |  |  |  |  | Kim chạy thận nhân tạo loại 2 |  | Bioteque - Đài Loan | Cái | 1 cái/túi | 15000 | 9000 | 135000000 | Gói 9 | Công ty cổ phần thương mại và dược phẩm Tân Thành
555 |  |  |  |  | Kim chạy thận nhân tạo loại 3 |  | Nipro Corporation - Thái Lan,TMC Medical - Việt Nam | Cái | 1 cái/ túi | 30000 | 8000 | 240000000 | Gói 9 | Công ty cổ phần thương mại và dược phẩm Tân Thành
556 |  |  |  |  | Kim chạy thận nhân tạo loại 4 |  | TMC Medical - Việt Nam | Cái | 1 cái/ túi | 15000 | 8000 | 120000000 | Gói 9 | Công ty cổ phần thương mại và dược phẩm Tân Thành
557 |  |  |  |  | Catheter chạy thận nhân tạo loại 3 |  | B.Braun - Đức | Bộ | 10 bộ/hộp | 5 | 1030000 | 5150000 | Gói 9 | Công ty cổ phần thương mại và dược phẩm Tân Thành
558 |  |  |  |  | Catheter chạy thận nhân tạo loại 5 |  | Ameco Medical - Ai Cập | Bộ | 1 bộ/túi | 50 | 460000 | 23000000 | Gói 9 | Công ty cổ phần thương mại và dược phẩm Tân Thành
559 |  |  |  |  | Catheter chạy thận nhân tạo loại 6 |  | Ameco Medical - Ai Cập | cái | 1 cái/Hộp | 10 | 2000000 | 20000000 | Gói 9 | Công ty cổ phần thương mại và dược phẩm Tân Thành
560 |  |  |  |  | Quả lọc máu liên tục loại 4 |  | B.Braun - Đức | Quả | 1 quả/hộp | 5 | 6000000 | 30000000 | Gói 9 | Công ty cổ phần thương mại và dược phẩm Tân Thành
561 |  |  |  |  | Quả lọc máu thận nhân tạo loại 1 |  | Safil Tibbi - Thổ Nhĩ Kỳ | Quả | 1 quả/túi | 100 | 435000 | 43500000 | Gói 9 | Công ty cổ phần thương mại và dược phẩm Tân Thành
562 |  |  |  |  | Quả lọc máu thận nhân tạo loại 8 |  | Safil Tibbi - Thổ Nhĩ Kỳ | Quả | 1 quả/túi | 1250 | 340000 | 425000000 | Gói 9 | Công ty cổ phần thương mại và dược phẩm Tân Thành
563 |  |  |  |  | Quả lọc máu thận nhân tạo loại 9 |  | Safil Tibbi - Thổ Nhĩ Kỳ | Quả | 1 quả/túi | 1250 | 330000 | 412500000 | Gói 9 | Công ty cổ phần thương mại và dược phẩm Tân Thành
564 |  |  |  |  | Quả lọc máu thận nhân tạo loại 10 |  | Fresenius - Đức | Quả | 1 quả/ hộp | 2500 | 320000 | 800000000 | Gói 9 | Công ty cổ phần thương mại và dược phẩm Tân Thành
565 |  | 2 |  |  | CK-MB Calibrator Loại N | CK-MB Calibrator | Aalto Scientific Ltd./Mỹ sản xuất cho Beckman Coulter/Ai-len ODR30034 CK-MB Calibrator, 1x1ml | Lọ | 1x1ml | 2 | 557550 | 1115100 | Gói 11 | Minh Tâm | ODR30034
566 |  | 3 |  |  | CK-MB Control Serum Level 1 Loại N | CK-MB Control Serum Level 1 | Aalto Scientific Ltd./Mỹ sản xuất cho Beckman Coulter/Ai-len ODR30035 CK-MB Control Serum Level 1, 1x2ml | Lọ | 1x2ml | 2 | 454650 | 909300 | Gói 11 | Minh Tâm | ODR30035
567 |  | 3 |  |  | CK-MB Control Serum Level 1 Loại N | CK-MB Control Serum Level 1 | Aalto Scientific Ltd./Mỹ sản xuất cho Beckman Coulter/Ai-len ODR30035 CK-MB Control Serum Level 1, 1x2ml | Lọ | 1x2ml | 2 | 454650 | 909300 | Gói 11 | Minh Tâm | ODR30035
568 |  | 4 |  |  | CK-MB Control Serum Level 2 Loại N | CK-MB Control Serum Level 2 | Aalto Scientific Ltd./Mỹ sản xuất cho Beckman Coulter/Ai-len ODR30036 CK-MB Control Serum Level 2, 1x2ml | Lọ | 1x2ml | 2 | 454650 | 909300 | Gói 11 | Minh Tâm | ODR30036
569 |  | 48 |  |  | AMMONIA/ETHANOL/CO2 Calibrator loại C | AMMONIA/ETHANOL/CO2 Calibrator | Biosystems S.A/ Tây Ban Nha 18065 AMMONIA/ ETHANOL/CO2 Calibrator 2x5mL | Hộp | 2x5mL | 2 | 1034250 | 2068500 | Gói 11 | Minh Tâm | 18065
570 |  | 49 |  |  | AMMONIA/ETHANOL/CO2 Control level I ( 3x5 mL) Loại N | AMMONIA/ETHANOL/CO2 Control level I ( 3x5 mL) | Biosystems S.A/ Tây Ban Nha 18063 AMMONIA/ ETHANOL/CO2 Control level I ( 3x5 mL) 3x5mL | Hộp | 3x5mL | 2 | 1034250 | 2068500 | Gói 11 | Minh Tâm | 18063
571 |  | 50 |  |  | AMMONIA/ETHANOL/CO2 Control level II | AMMONIA/ETHANOL/CO2 Control level II ( 3x5 mL) | Biosystems S.A/ Tây Ban Nha 18064 AMMONIA/ ETHANOL/CO2 Control level II ( 3x5 mL) 3x5mL | Hộp | 3x5mL | 2 | 1034250 | 2068500 | Gói 11 | Minh Tâm | 18064
572 |  | 54 |  |  | beta-2 Microglobulin loại B | beta-2 Microglobulin | Biosystems S.A/ Tây Ban Nha 31925 beta-2 Microglobulin 1x50mL | Hộp | 1x50mL | 2 | 5008500 | 10017000 | Gói 11 | Minh Tâm | 31925
573 |  | 55 |  |  | beta2-Microglobulin control Loại N | beta2-Microglobulin control | Biosystems S.A/ Tây Ban Nha 31592 beta2-Microglobulin control 2x1mL | Hộp | 2x1mL | 2 | 1546650 | 3093300 | Gói 11 | Minh Tâm | 31592
574 |  | 56 |  |  | beta2-Microglobulin control urine loại C | beta2-Microglobulin control urine | Biosystems S.A/ Tây Ban Nha 31215 beta2-Microglobulin control urine 1x3mL | Lọ | 1x3mL | 2 | 709800 | 1419600 | Gói 11 | Minh Tâm | 31215
575 |  | 57 |  |  | beta2-Microglobulin Standard loại B | beta2-Microglobulin Standard | Biosystems S.A/ Tây Ban Nha 31122 beta2-Microglobulin Standard 1x1mL | Lọ | 1x1mL | 2 | 648900 | 1297800 | Gói 11 | Minh Tâm | 31122
576 |  | 110 |  |  | Ethanol BAx00 loại A | Ethanol BAx00 | Biosystems S.A/ Tây Ban Nha 21789 Ethanol BAx00 2x20mL + 2x7mL | Hộp | 2x20mL + 2x7mL | 4 | 2527350 | 10109400 | Gói 11 | Minh Tâm | 21789
577 |  | 280 |  |  | Rheumatoid Factors (RF) Loại N | Rheumatoid Factors (RF) | Biosystems S.A/ Tây Ban Nha 22922 Rheumatoid Factors (RF) 4x60+4x15mL | Hộp | 4x60+4x15mL | 8 | 12637800 | 101102400 | Gói 11 | Minh Tâm | 22922
578 |  | 281 |  |  | Rheumatoid factors (RF) Standard Loại L | Rheumatoid factors (RF) Standard | Biosystems S.A/ Tây Ban Nha 31116 Rheumatoid factors (RF) Standard 1x3mL | Lọ | 1x3mL | 2 | 1134000 | 2268000 | Gói 11 | Minh Tâm | 31116
579 |  | 302 |  |  | extendSURE HbA1c Liquid Controls loại C | extendSURE HbA1c Liquid Controls | Canterbury Scientific/ New Zealand B12396 extendSURE HbA1c Liquid Controls 2x1ml+2x1ml (2 levels) | Hộp | 2x1ml+2x1ml (2 levels) | 2 | 9955050 | 19910100 | Gói 11 | Minh Tâm | B12396
580 |  | 304 |  |  | HDL-Cholesterol 4x51.3ml+4x17.1ml | HDL-Cholesterol | Wako Pure Chemical Industries/Nhật Bản sản xuất cho Beckman Coulter/Ai-len OSR6287 HDL-Cholesterol 4x51.3ml+4x17.1ml | Hộp | 4x51.3ml+4x17.1ml | 25 | 23705850 | 592646250 | Gói 11 | Minh Tâm | OSR6287
581 |  | 305 |  |  | HDL-Cholesterol Calibrator 2x3ml | HDL-Cholesterol Calibrator | Wako Pure Chemical Industries/Nhật Bản sản xuất cho Beckman Coulter/Ai-len ODC0011 HDL-Cholesterol Calibrator 2x3ml (1 level) | Hộp | 2x3ml (1 level) | 2 | 5628000 | 11256000 | Gói 11 | Minh Tâm | ODC0011
582 |  | 312 |  |  | LDL-Cholesterol 4x51.3ml+4x17.1ml loại A | LDL-Cholesterol | Wako Pure Chemical Industries/Nhật Bản sản xuất cho Beckman Coulter/Ai-len OSR6283 LDL-Cholesterol 4x51.3ml+4x17.1ml | Hộp | 4x51.3ml+4x17.1ml | 25 | 42485100 | 1062127500 | Gói 11 | Minh Tâm | OSR6283
583 |  | 315 |  |  | LDL-Cholesterol Calibrator 2x1ml (1 level) | LDL-Cholesterol Calibrator | Wako Pure Chemical Industries/Nhật Bản sản xuất cho Beckman Coulter/Ai-len ODC0012 LDL-Cholesterol Calibrator 2x1ml (1 level) | Hộp | 2x1ml (1 level) | 2 | 6281100 | 12562200 | Gói 11 | Minh Tâm | ODC0012
584 |  | 361 |  |  | ITA Control Serum Level 1 loại A | ITA Control Serum Level 1 | Cliniqa Corporation/Mỹ sản xuất cho Beckman Coulter/Ai-len ODC0014 ITA Control Serum Level 1 1x2ml | Lọ | 1x2ml | 5 | 3241350 | 16206750 | Gói 11 | Minh Tâm | ODC0014
585 |  | 362 |  |  | ITA Control Serum Level 2 loại A | ITA Control Serum Level 2 | Cliniqa Corporation/Mỹ sản xuất cho Beckman Coulter/Ai-len ODC0015 ITA Control Serum Level 2 1x2ml | Lọ | 1x2ml | 5 | 3043950 | 15219750 | Gói 11 | Minh Tâm | ODC0015
586 |  | 363 |  |  | ITA Control Serum Level 3 loại A | ITA Control Serum Level 3 | Cliniqa Corporation/Mỹ sản xuất cho Beckman Coulter/Ai-len ODC0016 ITA Control Serum Level 3 1x2ml | Lọ | 1x2ml | 5 | 3241350 | 16206750 | Gói 11 | Minh Tâm | ODC0016
587 |  | 364 |  |  | CRP Latex 4x30ml+4x30ml | CRP Latex | Denka Seiken Co., Ltd./Nhật Bản sản xuất cho Beckman Coulter/Mỹ OSR6199 CRP Latex 4x30ml+4x30ml | Hộp | 4x30ml+4x30ml | 60 | 17839500 | 1070370000 | Gói 11 | Minh Tâm | OSR6199
588 |  | 365 |  |  | CRP Latex Calibrator Highly Sensitive (HS) set loại A | CRP Latex Calibrator Highly Sensitive (HS) set | Denka Seiken Co., Ltd./Nhật Bản sản xuất cho Beckman Coulter/Mỹ ODC0027 CRP Latex Calibrator Highly Sensitive (HS) set 5x2ml(5levels) | Hộp | 5x2ml(5levels) | 3 | 12525450 | 37576350 | Gói 11 | Minh Tâm | ODC0027
589 |  | 366 |  |  | CRP Latex Calibrator Normal (N) Set loại N | CRP Latex Calibrator Normal (N) Set | Denka Seiken Co., Ltd./Nhật Bản sản xuất cho Beckman Coulter/Mỹ ODC0026 CRP Latex Calibrator Normal (N) Set 5x2ml(5levels) | Hộp | 5x2ml(5levels) | 3 | 18418050 | 55254150 | Gói 11 | Minh Tâm | ODC0026
590 |  | 370 |  |  | HDL/LDL CholesControl Serum 3x5m+3x5ml | HDL/LDL-Cholesterol control serum | SEROAS/Na Uy sản xuất cho Beckman Coulter/ Ai-len ODC0005 HDL/LDL-Cholesterol control serum 3x5ml+3x5ml (2levels) | Hộp | 3x5ml+3x5ml (2levels) | 2 | 5575500 | 11151000 | Gói 11 | Minh Tâm | ODC0005
591 |  | 373 |  |  | Ammonia Ctrl-Set (2 levels) loại C | Ammonia Ctrl-Set (2 levels) | Dialab/Áo Y08330 Ammonia Ctrl-Set (2 levels) 2x5mL(10mL) | Hộp | 2x5mL(10mL) | 2 | 2841300 | 5682600 | Gói 11 | Minh Tâm | Y08330
592 |  | 375 |  |  | Ammonia Standard, 100 μM Loại L | Ammonia Standard, 100 μM | Dialab/Áo Y08310SV Ammonia Standard, 100 μM, 1x5mL | Lọ | 1x5mL | 3 | 1009050 | 3027150 | Gói 11 | Minh Tâm | Y08310SV
593 |  | 376 |  |  | Ammonia,enzymatic,UV Loại N | Ammonia,enzymatic,UV | Dialab/Áo N08160 Ammonia,enzymatic,UV 5x10mL(50mL) | Hộp | 5x10mL(50mL) | 7 | 10752000 | 75264000 | Gói 11 | Minh Tâm | N08160
594 |  | 399 |  |  | Diacon Urine level 1 loại A | Diacon Urine Level 1 | Dialab/Áo D08581SV Diacon Urine Level 1 1x5mL | Lọ | 1x5mL | 2 | 604800 | 1209600 | Gói 11 | Minh Tâm | D08581SV
595 |  | 400 |  |  | Diacon Urine level 2 loại B | Diacon Urine Level 2 | Dialab/Áo D08582SV Diacon Urine Level 2 1x5mL | Lọ | 1x5mL | 2 | 620550 | 1241100 | Gói 11 | Minh Tâm | D08582SV
596 |  | 402 |  |  | G6PDH Control Set (3 levels) loại K | G6PDH Control Set (3 levels) | Dialab/Áo Y04560 G6PDH Control Set (3 levels) 6x0.5mL(3mL) | Hộp | 6x0.5ml(3ml) | 2 | 2235450 | 4470900 | Gói 11 | Minh Tâm | Y04560
597 |  | 403 |  |  | G6PDH,UV,kinetic loại A | G6PDH,UV,kinetic | Dialab/Áo Y04500 G6PDH,UV,kinetic 10x6mLR1,1x120mLR2 | Hộp | 10x6mLR1,1x120mLR2 | 2 | 4417350 | 8834700 | Gói 11 | Minh Tâm | Y04500
598 |  | 409 |  |  | Protein Total in Urine/CSF loại B | Protein Total in Urine/CSF | Dialab/Áo D03200 Protein Total in Urine/CSF 5x25mL(125mL) | hộp | 5x25ml(125ml) | 2 | 840000 | 1680000 | Gói 11 | Minh Tâm | D03200
599 |  | 410 |  |  | Protein Total Urine/CSF Std loại H | Protein Total Urine/CSF Std | Dialab/Áo D03600 Protein Total Urine/CSF Std 1x3mL | Lọ | 1x3mL | 2 | 219450 | 438900 | Gói 11 | Minh Tâm | D03600
600 |  | 418 |  |  | Urine Strip-10C Loại N | Urine Strip-10C | Dialab/ Áo G04010C/BOX Urine Strip-10C 100 que/hộp | Hộp | 100 que/hộp | 200 | 609000 | 121800000 | Gói 11 | Minh Tâm | G04010C/BOX
601 |  | 559 |  |  | LIAISON® Light Check Solution | LIAISON® Light Check 12 | Diasorin Deutschland GmbH/ Đức sản xuất cho Diasorin S.p.A Ý 319150 LIAISON® Light Check 12 12x2ml | Hộp | 12x2ml | 2 | 1510950 | 3021900 | Gói 11 | Minh Tâm | 319150
602 |  | 722 |  |  | Sample Cup, 3mL loại A | Sample Cup, 3mL, PS, for Hitachi Analyzers | MEUS S.r.l./ Ý sản xuất cho Globe Scientific/ Mỹ 110911 Sample Cup, 3mL, PS, for Hitachi Analyzers 1000 chiếc/túi | Túi | 1000 chiếc/túi | 2 | 2100000 | 4200000 | Gói 11 | Minh Tâm | 110911
603 |  | 850 |  |  | Sample Cup loại B | Sample Cup, 0.5mL | MEUS S.r.l./ Ý sản xuất cho Globe Scientific/ Mỹ 110021 Sample Cup, 0.5mL 1000 chiếc/túi | Túi | 1000 chiếc/túi | 2 | 2100000 | 4200000 | Gói 11 | Minh Tâm | 110021
604 |  | 923 |  |  | Lactate4x10mlR1+4xR1lyo | Lactate | Sentinel CH. SpA/Ý sản xuất cho Beckman Coulter/Mỹ OSR6193 Lactate 4x10mlR1+4xR1lyo | Hộp | 4x10mlR1+4xR1lyo | 36 | 7591500 | 273294000 | Gói 11 | Minh Tâm | OSR6193
605 |  | 924 |  |  | Lipase | Lipase | Sekisui Medical Co. Ltd./Nhật Bản sản xuất cho Beckman Coulter/Mỹ OSR6130 Lipase 4x10ml+4x3.3ml | Hộp | 4x10ml+4x3.3ml | 10 | 11814600 | 118146000 | Gói 11 | Minh Tâm | OSR6130
606 |  | 1287 |  |  | Hộp thanh thử nước tiểu (Labstrip U11 Plus) | Hộp thanh thử nước tiểu (Labstrip U11 Plus) | 77 Elektronika Kft.,Hungary ANA-9901-1 Hộp thanh thử nước tiểu (Labstrip U11 Plus) 150 que/hộp | Hộp | 150 que/hộp | 200 | 765450 | 153090000 | Gói 11 | Minh Tâm | ANA-9901-1
607 |  | 1289 |  |  | HbA1c (GHb) Calibrator Kit, 500uL (Levels 1 và 2) loại A | HbA1c (GHb) Calibrator Kit, 500uL (Levels 1 & 2) | Trinity Biotech/Mỹ 01-04-0022 HbA1c (GHb) Calibrator Kit, 500uL (Levels 1 & 2) 2x500µl | Hộp | 2x500µl | 2 | 6564600 | 13129200 | Gói 11 | Minh Tâm | 01-04-0022
608 |  | 1290 |  |  | HbA1c (GHb) Controls Kit, 500uL (Levels I và II) loại B | HbA1c (GHb) Controls Kit, 500uL (Levels I & II) | Trinity Biotech/Mỹ 01-04-0020 HbA1c (GHb) Controls Kit, 500uL (Levels I & II) 2x500µl | Hộp | 2x500µl | 2 | 6564600 | 13129200 | Gói 11 | Minh Tâm | 01-04-0020
609 |  | 1293 |  |  | Premier Affinity A1c 500 loại B | Premier Affinity A1c 500 | Trinity Biotech/Mỹ 09-03-0008 Premier Affinity A1c 500 500 tests | Bộ | 500 tests | 5 | 28406700 | 142033500 | Gói 11 | Minh Tâm | 09-03-0008
610 |  | 1368 |  |  | Control Serum 1 loại A | Control Serum 1 | Bio-rad Laboratories/Mỹ sản xuất cho Beckman Coulter/Ai-len ODC0003 Control Serum 1 1x5ml | Lọ | 1x5ml | 60 | 579495 | 34769700 | Gói 11 | Minh Tâm | ODC0003
611 |  | 1369 |  |  | Control Serum 2 loại A | Control Serum 2 | Bio-rad Laboratories/Mỹ sản xuất cho Beckman Coulter/Ai-len ODC0004 Control Serum 2 1x5ml | Lọ | 1x5ml | 60 | 625800 | 37548000 | Gói 11 | Minh Tâm | ODC0004
612 |  | 1371 |  |  | System Calibrator | System Calibrator | Bio-rad Laboratories/Mỹ sản xuất cho Beckman Coulter/Ai-len 66300 System Calibrator 1x5ml | Lọ | 1x5ml | 10 | 614670 | 6146700 | Gói 11 | Minh Tâm | 66300
613 |  | 1402 |  |  | Photometer Lamp loại Y | Photometer Lamp | Beckman Coulter/ Nhật Bản MU988800 Photometer Lamp 1 cái/hộp | Hộp | 1 cái/hộp | 2 | 5072100 | 10144200 | Gói 11 | Minh Tâm | MU988800
614 |  | 1427 |  |  | Hemolyzing Reagent | Hemolyzing Reagent | Beckman Coulter/Mỹ 472137 Hemolyzing Reagent 1000ml | Hộp | 1000ml | 15 | 5026350 | 75395250 | Gói 11 | Minh Tâm | 472137
615 |  | 1463 |  |  | HbA1C loại Y | HbA1c | Roche Diagnostics GmbH/Germany sản xuất cho Beckman Coulter/Mỹ B00389 HbA1c 2x37.5ml+2x7.5ml+2x34.5ml+5x2ml cal | Hộp | 2x37.5ml+2x7.5ml+2x34.5ml+5x2ml cal | 30 | 31815000 | 954450000 | Gói 11 | Minh Tâm | B00389
616 |  | 1469 |  |  | Cleaning Solution loại G | Cleaning Solution | Beckman Coulter/Ai-len 66039 Cleaning Solution 450ml | Bình | 450ml | 5 | 4353300 | 21766500 | Gói 11 | Minh Tâm | 66039
617 |  | 1483 |  |  | Ise Reference loại X1 | ISE Reference | Beckman Coulter/Ai-len 66318 ISE Reference 4x1000ml | Hộp | 4x1000ml | 2 | 20991600 | 41983200 | Gói 11 | Minh Tâm | 66318
618 |  | 1489 |  |  | ISE High Serum Standard loại X | ISE High Serum Standard | Beckman Coulter/Ai-len 66316 ISE High Serum Standard 4x100ml | Hộp | 4x100ml | 2 | 6531000 | 13062000 | Gói 11 | Minh Tâm | 66316
619 |  | 1494 |  |  | ALP Loại X | ALP | Beckman Coulter/Ai-len sản xuất cho Beckman Coulter/Mỹ OSR6004 ALP 4x12ml+4x12ml | Hộp | 4x12ml+4x12ml | 2 | 1764000 | 3528000 | Gói 11 | Minh Tâm | OSR6004
620 |  | 1495 |  |  | ALT Loại T | ALT | Beckman Coulter/Ai-len sản xuất cho Beckman Coulter/Mỹ OSR6007 ALT 4x12ml+4x6ml | Hộp | 4x12ml+4x6ml | 150 | 1245300 | 186795000 | Gói 11 | Minh Tâm | OSR6007
621 |  | 1498 |  |  | Calcium arsenazo loại X | Calcium arsenazo | Beckman Coulter/Ai-len sản xuất cho Beckman Coulter/Mỹ OSR60117 Calcium arsenazo 4x15ml | Hộp | 4x15ml | 2 | 4364850 | 8729700 | Gói 11 | Minh Tâm | OSR60117
622 |  | 1503 |  |  | Inorganic Phosphorous loại X | Inorganic Phosphorous | Beckman Coulter/Ai-len sản xuất cho Beckman Coulter/Mỹ OSR6122 Inorganic Phosphorous 4x15ml+4x15ml | Hộp | 4x15ml+4x15ml | 3 | 3956400 | 11869200 | Gói 11 | Minh Tâm | OSR6122
623 |  | 1506 |  |  | Iron loại X | Iron | Beckman Coulter/Ai-len sản xuất cho Beckman Coulter/Mỹ OSR6286 Iron 4x30ml+4x30ml | Hộp | 4x30ml+4x30ml | 3 | 6943650 | 20830950 | Gói 11 | Minh Tâm | OSR6286
624 |  | 1508 |  |  | Total Bilirubin loại X | Total Bilirubin | Beckman Coulter/Ai-len sản xuất cho Beckman Coulter/Mỹ OSR6112 Total Bilirubin 4x15ml+4x15ml | Hộp | 4x15ml+4x15ml | 3 | 3819900 | 11459700 | Gói 11 | Minh Tâm | OSR6112
625 |  | 1514 |  |  | GGT loại S | GGT | Beckman Coulter/Ai-len OSR6120 GGT 4x40ml+4x40ml | Hộp | 4x40ml+4x40ml | 5 | 6500550 | 32502750 | Gói 11 | Minh Tâm | OSR6120
626 |  | 1519 |  |  | ISE Buffer loại X1 | ISE Buffer | Beckman Coulter/Ai-len 66320 ISE Buffer 4x2000ml | Hộp | 4x2000ml | 10 | 20722800 | 207228000 | Gói 11 | Minh Tâm | 66320
627 |  | 1522 |  |  | ISE Mid Standard loại X1 | ISE Mid Standard | Beckman Coulter/Ai-len 66319 ISE Mid Standard 4x2000ml | Hộp | 4x2000ml | 25 | 21840000 | 546000000 | Gói 11 | Minh Tâm | 66319
628 |  | 1532 |  |  | Direct Bilirubin loại X3 | Direct Bilirubin | Beckman Coulter/Ai-len sản xuất cho Beckman Coulter/Mỹ OSR6211 Direct Bilirubin 4x20ml+4x20ml | Hộp | 4x20ml+4x20ml | 3 | 7784700 | 23354100 | Gói 11 | Minh Tâm | OSR6211
629 |  | 1536 |  |  | Cholesterol loại X | Cholesterol | Beckman Coulter/Ai-len sản xuất cho Beckman Coulter/Mỹ OSR6116 Cholesterol 4x22.5ml | Hộp | 4x22.5ml | 20 | 4678800 | 93576000 | Gói 11 | Minh Tâm | OSR6116
630 |  | 1542 |  |  | CK (NAC) loại X1 | CK (NAC) | Beckman Coulter/Ai-len sản xuất cho Beckman Coulter/Mỹ OSR6279 CK (NAC) 4x44ml+4x8ml+4x13ml | hộp | 4x44ml+4x8ml+4x13ml | 5 | 12635700 | 63178500 | Gói 11 | Minh Tâm | OSR6279
631 |  | 1549 |  |  | Glucose loại X | Glucose | Beckman Coulter/Ai-len sản xuất cho Beckman Coulter/Mỹ OSR6121 Glucose 4x25ml+4x12.5ml | Hộp | 4x25ml+4x12.5ml | 30 | 3781050 | 113431500 | Gói 11 | Minh Tâm | OSR6121
632 |  | 1557 |  |  | Hóa chất xét nghiệm Total protein | Total Protein | Beckman Coulter/Ai-len sản xuất cho Beckman Coulter/Mỹ OSR6132 Total Protein 4x25ml+4x25ml | Hộp | 4x25ml+4x25ml | 3 | 2454900 | 7364700 | Gói 11 | Minh Tâm | OSR6132
633 |  | 1562 |  |  | Albumin loại X | Albumin | Beckman Coulter/Ai-len sản xuất cho Beckman Coulter/Mỹ OSR6102 Albumin 4x29ml | Hộp | 4x29ml | 4 | 2415000 | 9660000 | Gói 11 | Minh Tâm | OSR6102
634 |  | 1572 |  |  | Hóa chất xét nghiệm Uric acid | Uric Acid | Beckman Coulter/Ai-len sản xuất cho Beckman Coulter/Mỹ OSR6198 Uric Acid 4x30ml+4x12.5ml | Hộp | 4x30ml+4x12.5ml | 15 | 6792450 | 101886750 | Gói 11 | Minh Tâm | OSR6198
635 |  | 1575 |  |  | Urine/CSF Albumin loại X1 | Urine/CSF Albumin | Beckman Coulter/Mỹ sản xuất cho Beckman Coulter/Ai-len B38858 Urine/CSF Albumin 4x32.6ml+4x4.4ml | Hộp | 4x32.6ml+4x4.4ml | 4 | 12366900 | 49467600 | Gói 11 | Minh Tâm | B38858
636 |  | 1576 |  |  | α-Amylase loại X | α-Amylase | Beckman Coulter/Ai-len sản xuất cho Beckman Coulter/Mỹ OSR6106 α-Amylase 4x40ml | Hộp | 4x40ml | 3 | 11907000 | 35721000 | Gói 11 | Minh Tâm | OSR6106
637 |  | 1583 |  |  | LDH loại X1 | LDH | Beckman Coulter/Ai-len OSR6128 LDH 4x40ml+4x20ml | Hộp | 4x40ml+4x20ml | 10 | 6852300 | 68523000 | Gói 11 | Minh Tâm | OSR6128
638 |  | 1591 |  |  | Triglyceride loại X | Triglyceride | Beckman Coulter/Ai-len sản xuất cho Beckman Coulter/Mỹ OSR61118 Triglyceride 4x50ml+4x12.5ml | Hộp | 4x50ml+4x12.5ml | 10 | 11637150 | 116371500 | Gói 11 | Minh Tâm | OSR61118
639 |  | 1594 |  |  | AST loại X2 | AST | Beckman Coulter/Ai-len sản xuất cho Beckman Coulter/Mỹ OSR6009 AST 4x6ml+4x6ml | Hộp | 4x6ml+4x6ml | 150 | 1325100 | 198765000 | Gói 11 | Minh Tâm | OSR6009
640 |  | 1602 |  |  | Creatinine loại X | Creatinine | Beckman Coulter/Ai-len sản xuất cho Beckman Coulter/Mỹ OSR6178 Creatinine 4x51ml+4x51ml | hộp | 4x51ml+4x51ml | 35 | 3549000 | 124215000 | Gói 11 | Minh Tâm | OSR6178
641 |  | 1607 |  |  | Urea loại X | Urea/Urea nitrogen | Beckman Coulter/Ai-len sản xuất cho Beckman Coulter/Mỹ OSR6234 Urea/Urea nitrogen 4x53ml+4x53ml | Hộp | 4x53ml+4x53ml | 25 | 9378600 | 234465000 | Gói 11 | Minh Tâm | OSR6234
642 |  | 1611 |  |  | Wash Solution loại X | Wash Solution | Beckman Coulter/Ai-len sản xuất cho Beckman Coulter/Mỹ ODR2000 Wash Solution 1x5l | Bình | 1x5l | 80 | 4313400 | 345072000 | Gói 11 | Minh Tâm | ODR2000
643 |  | 1666 |  |  | Roller Tubing (Dây bơm) | Roller Tubing (ống dây bơm) (2 cái/túi) | Beckman Coulter/ Nhật Bản MU962300 Roller Tubing (ống dây bơm) (2 cái/túi) 2 cái/túi | Túi | 2 cái/túi | 2 | 3103100 | 6206200 | Gói 11 | Minh Tâm | MU962300
644 |  | 1669 |  |  | C3 | C3 | Beckman Coulter/Ai-len sản xuất cho Beckman Coulter/Mỹ OSR6159 C3 4x10ml+4x8ml | Hộp | 4x10ml+4x8ml | 2 | 25082400 | 50164800 | Gói 11 | Minh Tâm | OSR6159
645 |  | 1670 |  |  | C4 | C4 | Beckman Coulter/Ai-len sản xuất cho Beckman Coulter/Mỹ OSR6160 C4 4x10ml+4x8ml | Hộp | 4x10ml+4x8ml | 2 | 25082400 | 50164800 | Gói 11 | Minh Tâm | OSR6160
646 |  | 1671 |  |  | CK-MB loại D | CK-MB | Beckman Coulter/Ai-len sản xuất cho Beckman Coulter/Mỹ OSR61155 CK-MB 2x22ml+2x4ml+2x6ml | Hộp | 2x22ml+2x4ml+2x6ml | 10 | 9435300 | 94353000 | Gói 11 | Minh Tâm | OSR61155
647 |  | 1672 |  |  | ISE Low Serum Standard loại X | ISE Low Serum Standard | Beckman Coulter/Ai-len 66317 ISE Low Serum Standard 4x100ml | Hộp | 4x100ml | 2 | 6804000 | 13608000 | Gói 11 | Minh Tâm | 66317
648 |  | 1673 |  |  | ISE Low/High Urine Standard | ISE Low/High Urine Standard | Beckman Coulter/Ai-len 66315 ISE Low/High Urine Standard 2x100ml+2x100ml | Hộp | 2x100ml+2x100ml | 2 | 13864200 | 27728400 | Gói 11 | Minh Tâm | 66315
649 |  | 1681 |  |  | Urine/CSF Albumin Calibrator | Urine/CSF Albumin Calibrator | Beckman Coulter/Mỹ sản xuất cho Beckman Coulter/Ai-len B38859 Urine/ CSF Albumin Calibrator 5x2ml(5levels) | Hộp | 5x2ml(5levels) | 2 | 14704200 | 29408400 | Gói 11 | Minh Tâm | B38859
650 |  | 1682 |  |  | Access Cortisol | Access Cortisol | Beckman Coulter/Mỹ 33600 Access Cortisol 2x50test | Hộp | 2x50test | 3 | 3061800 | 9185400 | Gói 11 | Minh Tâm | 33600
651 |  | 1683 |  |  | Citranox loại L | Citranox | Beckman Coulter/Mỹ 81912 Citranox 1 gallon | Bình | 1 gallon | 2 | 3744300 | 7488600 | Gói 11 | Minh Tâm | 81912
652 |  | 1718 |  |  | Access red blood cell folate lysing agent | Access red blood cell folate lysing agent | Beckman Coulter/Mỹ A14206 Access red blood cell folate lysing agent 2x150mg | Hộp | 2x150mg | 1 | 1279950 | 1279950 | Gói 11 | Minh Tâm | A14206
653 |  | 1719 |  |  | Micro-Step Control (MSC) PCB | MICRO-STEP CONTROL (MSC) PCB | Beckman Coulter/ Nhật Bản MU795803 MICRO-STEP CONTROL (MSC) PCB Chiếc | Chiếc | Chiếc | 1 | 44231000 | 44231000 | Gói 11 | Minh Tâm | MU795803
654 |  | 1720 |  |  | Anti-Streptolysin O (ASO) | ASO | Biokit S.A./Spain sản xuất cho Beckman Coulter/Mỹ OSR6194 ASO 4x51ml+4x7ml | Hộp | 4x51ml+4x7ml | 2 | 30527700 | 61055400 | Gói 11 | Minh Tâm | OSR6194
655 |  | 1722 |  |  | Halogen Tungsten Lamp | Halogen Tungsten Lamp | Dialab/Áo 7330513 Halogen Tungsten Lamp 1 cái/ túi | Túi | 1 cái/ túi | 1 | 12225400 | 12225400 | Gói 11 | Minh Tâm | 7330513
656 |  | 1723 |  |  | Liaison 12 Months (Stratec VP Dil) | LIAISON PM KIT 12 MONTHS(STRATEC VP DIL) | Diasorin Deutschland GmbH/ Đức S0088 LIAISON PM KIT 12 MONTHS (STRATEC VP DIL) Bộ | Bộ | Bộ | 1 | 57816000 | 57816000 | Gói 11 | Minh Tâm | S0088
657 |  | 1724 |  |  | LIAISON® anti-Tg | LIAISON® Anti-Tg | Diasorin S.p.A/ Ý 311711 LIAISON® Anti-Tg 100test | Hộp | 100test | 3 | 6754650 | 20263950 | Gói 11 | Minh Tâm | 311711
658 |  | 1725 |  |  | LIAISON® Estradiol II Gen | LIAISON® Estradiol II Gen | Diasorin Inc/ Mỹ 310680 LIAISON® Estradiol II Gen 100test | Hộp | 100test | 2 | 4667250 | 9334500 | Gói 11 | Minh Tâm | 310680
659 |  | 1796 |  |  | Access Intact PTH (iPTH) Calibrators | Access Intact PTH (iPTH) Calibrators | Immunotech/Pháp sản xuất cho Beckman Coulter/Mỹ A16953 Access Intact PTH (iPTH) Calibrators 2x4mL+6x1mL | Hộp | 2x4ml+6x1ml | 1 | 4582200 | 4582200 | Gói 11 | Minh Tâm | A16953
660 | 10 | 1054 |  |  | ACID WASH SOLUTION 2x1.8L | 04880307190 ACID WASH (2X1.8L) | Roche/Đức | Hộp | 2x1.8 L | 10 | 4071000 | 40710000 | Gói 11 | Nông thôn
661 | 10 | 1055 |  |  | Activator for cobas c/integra/c111 | 04663632190 ACTIVATOR COBAS C/INTE/C111 | Roche/Đức | Hộp | 9x12ml | 3 | 3988000 | 11964000 | Gói 11 | Nông thôn
662 | 10 | 1061 |  |  | 05850797190 ALT 1100Tests cobas c 701 | 05850797190 ALT 1100Tests cobas c 701 | Roche/Đức | Hộp | 1100 tests | 40 | 3350000 | 134000000 | Gói 11 | Nông thôn
663 | 10 | 1070 |  |  | 05850819190 AST 1100Tests cobas c 701 | 05850819190 AST 1100Tests cobas c 701 | Roche/Đức | Hộp | 1100 tests | 40 | 3350000 | 134000000 | Gói 11 | Nông thôn
664 | 10 | 1075 |  |  | BIL-D Gen.2, 500Tests cobas c 701,702 | 05168384190 BIL-D Gen.2, 500T, c701,702 | Roche/Đức | Hộp | 500 tests | 20 | 907000 | 18140000 | Gói 11 | Nông thôn
665 | 10 | 1076 |  |  | BIL-T Gen.3, 600Tests cobas c 701,702 | 05795419190 BIL-T Gen.3, 600T c701,702 | Roche/Đức | Hộp | 600 tests | 10 | 1000000 | 10000000 | Gói 11 | Nông thôn
666 | 10 | 1082 |  |  | CARTRIDGE CL | 03246353001 CARTRIDGE CL | Roche/Nhật bản | Hộp | 1PC | 2 | 8273000 | 16546000 | Gói 11 | Nông thôn
667 | 10 | 1083 |  |  | CARTRIDGE K | 10825441001 CARTRIDGE K | Roche/Nhật bản | Hộp | 1PC | 2 | 8382000 | 16764000 | Gói 11 | Nông thôn
668 | 10 | 1084 |  |  | CARTRIDGE NA | 10825468001 CARTRIDGE NA | Roche/Nhật bản | Hộp | 1PC | 2 | 8746000 | 17492000 | Gói 11 | Nông thôn
669 | 10 | 1086 |  |  | Cfas CK.MB 3x1ML | 11447394216 CFAS CK.MB 3X1ML | Roche/Đức | Hộp | 3x1ml | 10 | 876000 | 8760000 | Gói 11 | Nông thôn
670 | 10 | 1087 |  |  | Cfas Lipids 3x1ML | 12172623122 CFAS LIPIDS 3X1ML | Roche/Đức | Hộp | 3x1 ml | 10 | 1338000 | 13380000 | Gói 11 | Nông thôn
671 | 10 | 1090 |  |  | Cfas 12x3ML | 10759350190 CFAS 12X3ML | Roche/Đức | Hộp | 12x3 ml | 10 | 1757000 | 17570000 | Gói 11 | Nông thôn
672 | 10 | 1092 |  |  | CFAS PROTEINS | 11355279216 CFAS PROTEINS | Roche/Đức | Hộp | 5x1 ml | 10 | 1485000 | 14850000 | Gói 11 | Nông thôn
673 | 10 | 1095 |  |  | CHOL HiCo Gen.2, 2100Tests, cobas c701 | 05168538190 C702 CHOL HiCo G2, 2100Tests | Roche/Đức | Hộp | 2100 tests | 20 | 4124000 | 82480000 | Gói 11 | Nông thôn
674 | 10 | 1096 |  |  | CK, 800Tests, cobas c701 | 05168546190 CK, 800Tests, cobas c701 | Roche/Đức | Hộp | 800 tests | 20 | 6850000 | 137000000 | Gói 11 | Nông thôn
675 | 10 | 1099 |  |  | CKMB, 600Tests, cobas c 701 | 05168562190 CKMB, 600Tests, cobas c 701 | Roche/Đức | Hộp | 600 tests | 5 | 20554000 | 102770000 | Gói 11 | Nông thôn
676 | 10 | 1105 |  |  | COBAS SAMPLE CUP | 10394246001 COBAS SAMPLE CUP 5000PCS | Roche/Áo/Mỹ/Thụy Sĩ | Hộp | 5000 cups | 2 | 1834000 | 3668000 | Gói 11 | Nông thôn
677 | 10 | 1117 |  |  | CRP Gen.3, 500Tests, cobas c702 | 05172373190 C702 CRP G3, 500 Tests | Roche/Đức | Hộp | 500 tests | 10 | 16365000 | 163650000 | Gói 11 | Nông thôn
678 | 10 | 1124 |  |  | HALOGEN LAMP | 04813707001 HALOGEN LAMP | Roche/Nhật Bản | Hộp | 1 pc | 2 | 8262000 | 16524000 | Gói 11 | Nông thôn
679 | 10 | 1148 |  |  | ISE cleaning solution Sys Clean loại C | 11298500316 ISE CLEANING SOL. | Roche /Đức | Hộp | 5x100 ml | 10 | 1961000 | 19610000 | Gói 11 | Nông thôn
680 | 10 | 1150 |  |  | ISE Diluent Gen.2, 2x2 Liter | 04880480190 ISE Diluent Gen.2, 2x2 Liter | Roche/Đức | Hộp | 2x2 L | 30 | 1990000 | 59700000 | Gói 11 | Nông thôn
681 | 10 | 1154 |  |  | ISE Reference Electrolyte 500ML | 10820652216 ISE REF. ELECTRODE | Roche/Đức | Hộp | 500 ML | 40 | 374000 | 14960000 | Gói 11 | Nông thôn
682 | 10 | 1155 |  |  | ISE STANDARD HIGH 10X3ML | 11183982216 ISE STANDARD HIGH10X3ML | Roche/Đức | Hộp | 10x3ml | 10 | 370000 | 3700000 | Gói 11 | Nông thôn
683 | 10 | 1156 |  |  | ISE STANDARD LOW 10X3ML | 11183974216 ISE STANDARD LOW 10X3ML | Roche/Đức | Hộp | 10x3ml | 10 | 370000 | 3700000 | Gói 11 | Nông thôn
684 | 10 | 1163 |  |  | LDL-C Gen.3, 500Tests, cobas c701,702 | 07005768190 LDL-C Gen.3, 500T, c701,702 | Roche/Đức | Hộp | 500 test | 20 | 8396000 | 167920000 | Gói 11 | Nông thôn
685 | 10 | 1168 |  |  | NACl 9% Dil, cobas c 701 | 05172152190 NACl 9% Dil, cobas c 701 | Roche/Đức | Hộp | 119ml | 10 | 618000 | 6180000 | Gói 11 | Nông thôn
686 | 10 | 1173 |  |  | NaOH-D | 05172128190 NaOH-D, cobas c 701 | Roche/Đức | Hộp | 102ml | 100 | 498000 | 49800000 | Gói 11 | Nông thôn
687 | 10 | 1174 |  |  | NaOH-D/Basic Wash 2x1,8 L | 04880285190 NAOH-D/BASIC WASH 2x1,8L | Roche/Đức/Trung Quốc | hộp | 2x1.8L | 100 | 1985000 | 198500000 | Gói 11 | Nông thôn
688 | 10 | 1197 |  |  | 04939719001 C702 Reaction Cell Set | 04939719001 C702 Reaction Cell Set | Roche/Nhật Bản | Hộp | 4sets | 5 | 43501000 | 217505000 | Gói 11 | Nông thôn
689 | 10 | 1199 |  |  | REFERENCE ELECTRODE loại A | 03149501001 REFERENCE ELECTRODE | Roche/Nhật Bản | Hộp | 1pc | 2 | 12088000 | 24176000 | Gói 11 | Nông thôn
690 | 10 | 1204 |  |  | Sample Cleaner 1, cobas 8000 | 05352991190 Sample Cleaner1-12Ã—20 ml | Roche/Đức | Hộp | 12x20ml | 20 | 642000 | 12840000 | Gói 11 | Nông thôn
691 | 10 | 1205 |  |  | Sample Cleaner 2, cobas 8000 | 05968828190 Sample Cleaner2- 12Ã—20 ml | Roche/Đức | Hộp | 12x20ml | 10 | 642000 | 6420000 | Gói 11 | Nông thôn
692 | 10 | 1210 |  |  | SMS, cobas c 702 | 05172136190 SMS, cobas c 701 | Roche/Đức | Hộp | 119 ml | 10 | 584000 | 5840000 | Gói 11 | Nông thôn
693 | 10 | 1221 |  |  | TRIGL, 800Tests | 05171407190 TRIGL, 800Tests, cobas c701 | Roche/Đức | Hộp | 800 tests | 20 | 2602000 | 52040000 | Gói 11 | Nông thôn
694 | 10 | 1235 |  |  | 04880455190 ISE Internal Stand. 2x2L | 04880455190 ISE Internal Stand. 2x2L | Roche/Đức | Hộp | 2 x 2000 ml | 100 | 2046000 | 204600000 | Gói 11 | Nông thôn
695 | 10 | 1236 |  |  | 05117003190 PreciCtrl CC Multi 1, 20x5ml | 05117003190 PreciCtrl CC Multi 1, 20x5ml | Roche/Đức | Hộp | 20x5 ml | 5 | 9828000 | 49140000 | Gói 11 | Nông thôn
696 | 10 | 1237 |  |  | 05117216190 PreciCtrl CC Multi 2, 20x5ml | 05117216190 PreciCtrl CC Multi 2, 20x5ml | Roche/Đức | Hộp | 20x5 ml | 5 | 9828000 | 49140000 | Gói 11 | Nông thôn
697 | 10 | 1238 |  |  | 05166888190 C702 ALP IFCC G2, 1050 Tests | 05166888190 C702 ALP IFCC G2, 1050 Tests | Roche/Đức | Hộp | 1050 tests | 10 | 2322000 | 23220000 | Gói 11 | Nông thôn
698 | 10 | 1239 |  |  | 05167027190 C702 AMYL G2, 750 Tests | 05167027190 C702 AMYL G2, 750 Tests | Roche/Đức | Hộp | 750 tests | 10 | 5337000 | 53370000 | Gói 11 | Nông thôn
699 | 10 | 1240 |  |  | 05168791190 C702 GLUC HK G3, 2200 Tests | 05168791190 C702 GLUC HK G3, 2200 Tests | Roche/Đức | Hộp | 2200 tests | 20 | 3670000 | 73400000 | Gói 11 | Nông thôn
700 | 10 | 1241 |  |  | 05168805190 C702 HDL-C G3, 450 Tests | 05168805190 C702 HDL-C G3, 450 Tests | Roche/Đức | Hộp | 450 tests | 20 | 2570000 | 51400000 | Gói 11 | Nông thôn
701 | 10 | 1242 |  |  | 05171385190 C702 TP G2, 700 Tests | 05171385190 C702 TP G2, 700 Tests | Roche/Đức | Hộp | 700 tests | 10 | 1370000 | 13700000 | Gói 11 | Nông thôn
702 | 10 | 1243 |  |  | 05171857190 C702 UA G2, 1000 Tests | 05171857190 C702 UA G2, 1000 Tests | Roche/Đức | Hộp | 1000 tests | 10 | 2200000 | 22000000 | Gói 11 | Nông thôn
703 | 10 | 1244 |  |  | 05171873190 UREAL, 1900Tests, cobas c701 | 05171873190 UREAL, 1900Tests, cobas c701 | Roche/Đức | Hộp | 1900 tests | 20 | 5750000 | 115000000 | Gói 11 | Nông thôn
704 | 10 | 1245 |  |  | 05950864190 CRPHS 250Tests cobas c 701 | 05950864190 CRPHS 250Tests cobas c 701 | Roche/Đức | Hộp | 250 tests | 20 | 7432000 | 148640000 | Gói 11 | Nông thôn
705 | 10 | 1246 |  |  | 06407137190 CREAJ Gen.2, 1500T, c701 | 06407137190 CREAJ Gen.2, 1500T, c701 | Roche/Đức | Hộp | 1,500 tests | 20 | 2370000 | 47400000 | Gói 11 | Nông thôn
706 | 10 | 1247 |  |  | 20766321322 CRP N CTRL 5X0,5ML | 20766321322 CRP N CTRL 5X0,5ML | Roche/Đức | Hộp | 5 x 0.5 ml | 10 | 1491000 | 14910000 | Gói 11 | Nông thôn
707 | 10 | 1248 |  |  | 05907543190 Ecotergent c701/c702 | 05907543190 Ecotergent c701/c702 | Roche/Đức | Hộp | 96ml | 200 | 418000 | 83600000 | Gói 11 | Nông thôn
708 | 10 | 1249 |  |  | 05166861190 C702 ALB BCG G2, 750 Tests | 05166861190 C702 ALB BCG G2, 750 Tests | Roche/Đức | Hộp | 750 tests | 10 | 760000 | 7600000 | Gói 11 | Nông thôn
709 | 10 | 1732 |  |  | Cốc xét nghiệm |  | Việt Nam | Cái | Hộp 100 cái | 5000 | 350 | 1750000 | Gói 11 | Nông thôn
710 | 10 | 1854 |  |  | IMMUNUNOASSAY CONTROL PREMIUM PLUS TRI-LEVEL |  | Randox/Anh | Hộp | 4x3x5ml | 1 | 11140000 | 11140000 | Gói 11 | Nông thôn
711 | 10 | 252 |  |  | XN Check L1 (chuẩn mức thấp) |  | Streck/Mỹ/Mỹ | Lọ | 3.0mL x1 vials | 25 | 4100000 | 102500000 | Gói 12 | Nông thôn
712 | 10 | 256 |  |  | XN Check L2 |  | Streck/Mỹ | Lọ | 3.0mlx1vials | 25 | 4100000 | 102500000 | Gói 12 | Nông thôn
713 | 10 | 261 |  |  | XN Check L3 3.0mL x 1 vials loại A |  | Streck/Mỹ | Lọ | 3.0mL x1 vials | 25 | 4100000 | 102500000 | Gói 12 | Nông thôn
714 | 10 | 277 |  |  | Cell Clean loại B |  | Sysmex/Nhật | Lọ | 50 ml | 6 | 3200000 | 19200000 | Gói 12 | Nông thôn
715 | 10 | 281 |  |  | Cell pack loại B |  | Sysmex/ Singapore | Thùng | 20L x 1 | 150 | 2880000 | 432000000 | Gói 12 | Nông thôn
716 | 10 | 285 |  |  | Cellclean Auto (CCA-500A) loại A |  | Sysmex/Nhật | Hộp | 20x4 ml | 15 | 3990000 | 59850000 | Gói 12 | Nông thôn
717 | 10 | 292 |  |  | Cellpack DCL loại D |  | Sysmex/Singapore | Thùng | Thùng 20 lít | 100 | 3400000 | 340000000 | Gói 12 | Nông thôn
718 | 10 | 294 |  |  | Cellpack DFL 1.5L x 2 (DFL-300A) |  | Sysmex/Nhật Bản | Hộp | 1,5Lx2 | 6 | 7110000 | 42660000 | Gói 12 | Nông thôn
719 | 10 | 322 |  |  | Fluorocell RET 12mL x 2 (RET-800A) |  | Sysmex/Nhật bản | Hộp | 12mL x 2 | 8 | 22000000 | 176000000 | Gói 12 | Nông thôn
720 | 10 | 326 |  |  | Flourocell WDF loại B |  | Sysmex/Nhật Bản | Hộp | Hộp 2 lọ, 42 ml/ 1 lọ | 15 | 40600000 | 609000000 | Gói 12 | Nông thôn
721 | 10 | 328 |  |  | Fluorocell WNR loại A |  | Sysmex/Nhật Bản | Hộp | 2x82 ml | 6 | 9150000 | 54900000 | Gói 12 | Nông thôn
722 | 10 | 334 |  |  | Lysercell WDF loại A |  | Sysmex/Nhật Bản | Hộp | 1x5L | 18 | 19740000 | 355320000 | Gói 12 | Nông thôn
723 | 10 | 338 |  |  | Lysercell WNR loại A |  | Sysmex/Nhật Bản | Hộp | 1x5L | 18 | 6200000 | 111600000 | Gói 12 | Nông thôn
724 | 10 | 351 |  |  | Stromatolyser 4DL loại K |  | Sysmex/Singapore | Hộp | 1x5L | 35 | 14000000 | 490000000 | Gói 12 | Nông thôn
725 | 10 | 353 |  |  | Stromatolyser 4DS loại A |  | Sysmex/Singapore | Hộp | 3x42ml/ hộp | 30 | 14520000 | 435600000 | Gói 12 | Nông thôn
726 | 10 | 360 |  |  | Sulfolyser loại B |  | Sysmex/Singapore | Hộp | 1x5L | 10 | 8100000 | 81000000 | Gói 12 | Nông thôn
727 | 10 | 365 |  |  | Sulfolyser loại 2x1.5L loại C |  | Sysmex/Nhật Bản | Hộp | 1.5L x 2 | 10 | 11900000 | 119000000 | Gói 12 | Nông thôn
728 | 10 | 394 |  |  | E-Check level 1 loại B |  | Streck/Mỹ | Lọ | Lọ 4.5ml | 12 | 3120000 | 37440000 | Gói 12 | Nông thôn
729 | 10 | 396 |  |  | E-Check Level 2 loại C |  | Streck/Mỹ | Lọ | Lọ 4.5ml | 12 | 3120000 | 37440000 | Gói 12 | Nông thôn
730 | 10 | 398 |  |  | E-Check Level 3 loại B |  | Streck/Mỹ | Lọ | Lọ 4.5ml | 12 | 3120000 | 37440000 | Gói 12 | Nông thôn
731 | 10 | 1264 |  |  | Maternal Screening Control Level 1 |  | Randox/Anh/Anh | Hộp | 3 x 1 ml | 1 | 2390000 | 2390000 | Gói 12 | Nông thôn
732 | 10 | 1265 |  |  | Maternal Screening Control Level 2 |  | Randox/Anh/Anh | Hộp | 3 x 1 ml | 1 | 2390000 | 2390000 | Gói 12 | Nông thôn
733 | 10 | 1266 |  |  | Maternal Screening Control Level 3 |  | Randox/Anh/Anh | Hộp | 3 x 1 ml | 1 | 2390000 | 2390000 | Gói 12 | Nông thôn
734 | 10 | 1289 |  |  | Reagent Module |  | Medica Corporation/Mỹ | Hộp | 2x10ml | 30 | 26460000 | 793800000 | Gói 12 | Nông thôn
735 |  | 120 |  |  | Critical care/HemosIL Cleaning Agent loại A | Critical care/HemosIL Cleaning Agent | Instrumentation Laboratory/ Mỹ 0009832700 Critical care/HemosIL Cleaning Agent 1 x 80 mL | Hộp | 1 x 80 mL | 35 | 1036350 | 36272250 | Gói 12 | Minh Tâm | 0009832700
736 |  | 509 |  |  | ACL TOP Cuvette loại B | ACL TOP Cuvette | Biokit S.A./ Tây Ban Nha sản xuất cho Instrumentation Laboratory Company/ Mỹ 0029400100 ACL TOP Cuvette 2400 cóng | Hộp | 2400 cóng | 55 | 10408650 | 572475750 | Gói 12 | Minh Tâm | 0029400100
737 |  | 515 |  |  | HemosIL APTT-SP (Liquid) | HemosIL APTT-SP (Liquid) | Instrumentation Laboratory/ Mỹ 0020006300 HemosIL APTT-SP (Liquid) 5x9 mL+5x8 mL | Hộp | 5x9 mL+5x8 mL | 30 | 4639950 | 139198500 | Gói 12 | Minh Tâm | 0020006300
738 |  | 516 |  |  | HemosIL Calibration Plasma | HemosIL Calibration Plasma | Instrumentation Laboratory/ Mỹ 0020003700 HemosIL Calibration Plasma, 10 x 1 mL | Hộp | 10 x 1 mL | 3 | 3350550 | 10051650 | Gói 12 | Minh Tâm | 0020003700
739 |  | 517 |  |  | HemosIL Cleaning Solution | HemosIL Cleaning Solution | Instrumentation Laboratory/ Mỹ 00009831700 HemosIL Cleaning Solution 1 x 500 mL | Hộp | 1 x 500 mL | 15 | 2432850 | 36492750 | Gói 12 | Minh Tâm | 00009831700
740 |  | 518 |  |  | HemosIL D-Dimer HS 500 | HemosIL D-Dimer HS 500 | Biokit, S.A./ Tây Ban Nha sản xuất cho Instrumentation Laboratory/ Mỹ 0020500100 HemosIL D-Dimer HS 500 3x4 mL+ 3x6 mL +2x1 mL | Hộp | 3x4 mL+ 3x6 mL +2x1 mL | 6 | 20648250 | 123889500 | Gói 12 | Minh Tâm | 0020500100
741 |  | 519 |  |  | HemosIL D-Dimer HS 500 control | HemosIL D-Dimer HS 500 control | Biokit, S.A./ Tây Ban Nha sản xuất cho Instrumentation Laboratory/ Mỹ 0020013100 HemosIL D-Dimer HS 500 control 5x1 mL+5x1 mL | Hộp | 5x1 mL+5x1 mL | 2 | 5890500 | 11781000 | Gói 12 | Minh Tâm | 0020013100
742 |  | 522 |  |  | HemosIL Factor Diluent | HemosIL Factor Diluent | Instrumentation Laboratory/ Mỹ 0009757600 HemosIL Factor Diluent 1 x 100 mL | Hộp | 1 x 100 mL | 45 | 1015350 | 45690750 | Gói 12 | Minh Tâm | 0009757600
743 |  | 523 |  |  | HemosIL Factor VIII Deficient Plasma | HemosIL Factor VIII Deficient Plasma | Instrumentation Laboratory/ Mỹ 0020012800 HemosIL Factor VIII Deficient Plasma 10 x 1 mL | Hộp | 10 x 1 mL | 3 | 7270200 | 21810600 | Gói 12 | Minh Tâm | 0020012800
744 |  | 525 |  |  | HemosIL Fibrinogen C XL | HemosIL Fibrinogen C XL | Instrumentation Laboratory/ Mỹ 0020003900 HemosIL Fibrinogen C XL 10 x5 mL | Hộp | 10 x5 mL | 40 | 23270100 | 930804000 | Gói 12 | Minh Tâm | 0020003900
745 |  | 526 |  |  | HemosIL Heparin Calibrators | HemosIL Heparin Calibrators | Instrumentation Laboratory/ Mỹ 0020300600 HemosIL Heparin Calibrators 3x1 mL+3x1 mL+3 x1 mL | Hộp | 3x1 mL+3x1 mL+3 x1 mL | 2 | 12739650 | 25479300 | Gói 12 | Minh Tâm | 0020300600
746 |  | 527 |  |  | HemosIL High Abnormal Control Assayed | HemosIL High Abnormal Control Assayed | Instrumentation Laboratory/ Mỹ 0020003310 HemosIL High Abnormal Control Assayed 10 x 1 mL | Hộp | 10 x 1 mL | 30 | 2908500 | 87255000 | Gói 12 | Minh Tâm | 0020003310
747 |  | 530 |  |  | HemosIL Liquid Antithrombin | HemosIL Liquid Antithrombin | Instrumentation Laboratory/ Mỹ 0020030100 HemosIL Liquid Antithrombin 4 x4,5 mL+4 x4,5 mL | Hộp | 4 x4,5 mL+4 x4,5 mL | 2 | 11055450 | 22110900 | Gói 12 | Minh Tâm | 0020030100
748 |  | 531 |  |  | HemosIL Liquid AntiXa | HemosIL Liquid AntiXa | Instrumentation Laboratory/ Mỹ 00020302601 HemosIL Liquid AntiXa 5x3 mL+5x2,5 mL | Hộp | 5x3 mL+5x2,5 mL | 2 | 12322800 | 24645600 | Gói 12 | Minh Tâm | 00020302601
749 |  | 532 |  |  | HemosIL LMW Heparin Controls | HemosIL LMW Heparin Controls | Instrumentation Laboratory/ Mỹ 0020300200 HemosIL LMW Heparin Controls 5x1 mL+5x1 mL | Hộp | 5x1 mL+5x1 mL | 2 | 7188300 | 14376600 | Gói 12 | Minh Tâm | 0020300200
750 |  | 533 |  |  | HemosIL Low Abnormal Control Assayed | HemosIL Low Abnormal Control Assayed | Instrumentation Laboratory/ Mỹ 0020003210 HemosIL Low Abnormal Control Assayed 10 x 1 mL | Hộp | 10 x 1 mL | 20 | 3058650 | 61173000 | Gói 12 | Minh Tâm | 0020003210
751 |  | 534 |  |  | HemosIL Normal Control Assayed | HemosIL Normal Control Assayed | Instrumentation Laboratory/ Mỹ 0020003110 HemosIL Normal Control Assayed 10 x 1 mL | Hộp | 10 x 1 mL | 40 | 3142650 | 125706000 | Gói 12 | Minh Tâm | 0020003110
752 |  | 537 |  |  | HemosIL ReadiPlasTin loại B | HemosIL ReadiPlasTin | Instrumentation Laboratory/ Mỹ 0020301400 HemosIL ReadiPlasTin 5 x 1 mL+5 x 19 mL | Hộp | 5 x 1 mL+5 x 19 mL | 2 | 11506950 | 23013900 | Gói 12 | Minh Tâm | 0020301400
753 |  | 539 |  |  | HemosIL RecombiPlasTin 2G loại B | HemosIL RecombiPlasTin 2G | Instrumentation Laboratory/ Mỹ 0020003050 HemosIL RecombiPlasTin 2G 5 x 20 mL+5 x 20 mL | Hộp | 5 x 20 mL+5 x 20 mL | 32 | 8459850 | 270715200 | Gói 12 | Minh Tâm | 0020003050
754 |  | 540 |  |  | HemosIL Reference emulsion | HemosIL Reference emulsion | Instrumentation Laboratory/ Mỹ 0009756900 HemosIL Reference emulsion 1 x500 mL | Hộp | 1 x500 mL | 20 | 1305150 | 26103000 | Gói 12 | Minh Tâm | 0009756900
755 |  | 542 |  |  | HemosIL Rinse Solution loại B | HemosIL Rinse Solution | Instrumentation Laboratory/ Mỹ 0020302400 HemosIL Rinse Solution 1 x 4000 mL | Bình | 1 x 4000 mL | 200 | 3960600 | 792120000 | Gói 12 | Minh Tâm | 0020302400
756 |  | 543 |  |  | HemosIL Thrombin Time loại B | HemosIL Thrombin Time | Instrumentation Laboratory/ Mỹ 0009758515 HemosIL Thrombin Time 4x2 mL+1 x9 mL | Hộp | 4x2 mL+1 x9 mL | 5 | 2515800 | 12579000 | Gói 12 | Minh Tâm | 0009758515
757 |  | 1021 |  |  | Access Intact PTH (iPTH) | Access Intact PTH (iPTH) | Beckman Coulter/Mỹ A16972 Access Intact PTH (iPTH) 2x50test | Hộp | 2x50test | 2 | 6302100 | 12604200 | Gói 12 | Minh Tâm | A16972
758 |  | 1091 |  |  | LIAISON® ACTH | LIAISON® ACTH | Diasorin S.p.A/ Ý 313221 LIAISON® ACTH 100test | Hộp | 100test | 2 | 6680100 | 13360200 | Gói 12 | Minh Tâm | 313221
759 |  | 1092 |  |  | LIAISON® Anti-TPO | LIAISON® Anti-TPO | Diasorin S.p.A/ Ý 311701 LIAISON® Anti-TPO 100test | Hộp | 100test | 2 | 6732600 | 13465200 | Gói 12 | Minh Tâm | 311701
760 |  | 1093 |  |  | LIAISON® Brahms PCT II Gen | LIAISON® Brahms PCT II Gen | Diasorin S.p.A/ Ý 318040 LIAISON® Brahms PCT II Gen 100test | Hộp | 100test | 14 | 22702050 | 317828700 | Gói 12 | Minh Tâm | 318040
761 |  | 1094 |  |  | LIAISON® Calcitonin II-Gen | LIAISON® Calcitonin II-Gen | Diasorin Inc/ Mỹ 310650 LIAISON® Calcitonin II-Gen 100test | Hộp | 100test | 2 | 8629950 | 17259900 | Gói 12 | Minh Tâm | 310650
762 |  | 1095 |  |  | LIAISON® Calcitonin II-Gen Control Set | LIAISON® Calcitonin II-Gen Control Set | Diasorin Inc/ Mỹ 310651 LIAISON® Calcitonin II-Gen Control Set 4x2ml+4x2ml | Hộp | 4x2ml+4x2ml | 2 | 3844050 | 7688100 | Gói 12 | Minh Tâm | 310651
763 |  | 1097 |  |  | LIAISON® Cleaning Kit | LIAISON® Cleaning Kit | Diasorin S.p.A/ Ý 310990 LIAISON® Cleaning Kit 10(clean)+ 2(pump)session | Hộp | 10(clean)+ 2(pump)session | 2 | 3382050 | 6764100 | Gói 12 | Minh Tâm | 310990
764 |  | 1098 |  |  | LIAISON® Control ACTH | LIAISON® Control ACTH | Diasorin S.p.A/ Ý 319132 LIAISON® Control ACTH 2x1ml+2x1ml | Hộp | 2x1ml+2x1ml | 2 | 3654000 | 7308000 | Gói 12 | Minh Tâm | 319132
765 |  | 1099 |  |  | LIAISON® Control ANA Screen | LIAISON® Control ANA Screen | Diasorin S.p.A/ Ý 310301 LIAISON® Control ANA Screen 2x0,9ml+2x0,9ml | Hộp | 2x0,9ml+2x0,9ml | 2 | 3558450 | 7116900 | Gói 12 | Minh Tâm | 310301
766 |  | 1100 |  |  | LIAISON® Control anti-Tg | LIAISON® Control anti-Tg | Diasorin S.p.A/ Ý 319105 LIAISON® Control anti-Tg 2x1ml+2x1ml | Hộp | 2x1ml+2x1ml | 2 | 3691800 | 7383600 | Gói 12 | Minh Tâm | 319105
767 |  | 1101 |  |  | LIAISON® Control Anti-TPO | LIAISON® Control Anti-TPO | Diasorin S.p.A/ Ý 319106 LIAISON® Control Anti-TPO 2x1ml+2x1ml | Hộp | 2x1ml+2x1ml | 2 | 3731700 | 7463400 | Gói 12 | Minh Tâm | 319106
768 |  | 1102 |  |  | LIAISON® Control Brahms PCT II Gen | LIAISON® Control Brahms PCT II Gen | Diasorin S.p.A/ Ý 318041 LIAISON® Control Brahms PCT II Gen 2x1,1ml+2x1,1ml+Dil(2x4,7ml) | Hộp | 2x1,1ml+2x1,1ml+Dil(2x4,7ml) | 3 | 7480200 | 22440600 | Gói 12 | Minh Tâm | 318041
769 |  | 1103 |  |  | LIAISON® Control dsDNA | LIAISON® Control dsDNA | Diasorin S.p.A/ Ý 310311 LIAISON® Control dsDNA 2x0,9ml+2x0,9ml | Hộp | 2x0,9ml+2x0,9ml | 1 | 3558450 | 3558450 | Gói 12 | Minh Tâm | 310311
770 |  | 1104 |  |  | LIAISON® Control fPSA | LIAISON® Control fPSA | Diasorin Deutschland GmbH/ Đức 319111 LIAISON® Control fPSA 2x2ml+2x2ml | Hộp | 2x2ml+2x2ml | 2 | 4331250 | 8662500 | Gói 12 | Minh Tâm | 319111
771 |  | 1105 |  |  | LIAISON® Control NSE | LIAISON® Control NSE | Diasorin S.p.A/ Ý 319108 LIAISON® Control NSE 2x1ml+2x1ml | Hộp | 2x1ml+2x1ml | 2 | 9225300 | 18450600 | Gói 12 | Minh Tâm | 319108
772 |  | 1106 |  |  | LIAISON® Control PSA | LIAISON® Control PSA | Diasorin Deutschland GmbH/ Đức 319110 LIAISON® Control PSA 2x2ml+2x2ml | Hộp | 2x2ml+2x2ml | 2 | 4331250 | 8662500 | Gói 12 | Minh Tâm | 319110
773 |  | 1107 |  |  | LIAISON® Control Tg | LIAISON® Control Tg | Diasorin S.p.A/ Ý 319129 LIAISON® Control Tg 2x1ml+2x1ml | Hộp | 2x1ml+2x1ml | 2 | 3691800 | 7383600 | Gói 12 | Minh Tâm | 319129
774 |  | 1108 |  |  | LIAISON® dsDNA | LIAISON® dsDNA | Diasorin S.p.A/ Ý 310310 LIAISON® dsDNA 100test | Hộp | 100test | 2 | 15516900 | 31033800 | Gói 12 | Minh Tâm | 310310
775 |  | 1109 |  |  | LIAISON® Estradiol II Gen control set | LIAISON® Estradiol II Gen control set | Diasorin Inc/ Mỹ 310681 LIAISON® Estradiol II Gen control set 2x4,5ml+2x4,5ml | Hộp | 2x4,5ml+2x4,5ml | 1 | 3218250 | 3218250 | Gói 12 | Minh Tâm | 310681
776 |  | 1110 |  |  | LIAISON® PSA | LIAISON® PSA | Diasorin Deutschland GmbH/ Đức 314381 LIAISON® PSA 100test | Hộp | 100test | 10 | 6055350 | 60553500 | Gói 12 | Minh Tâm | 314381
777 |  | 1111 |  |  | LIAISON® FPSA | LIAISON® FPSA | Diasorin Deutschland GmbH/ Đức 314391 LIAISON® FPSA 100test | Hộp | 100test | 10 | 6055350 | 60553500 | Gói 12 | Minh Tâm | 314391
778 |  | 1112 |  |  | LIAISON® FSH | LIAISON® FSH | Diasorin S.p.A/ Ý 312251 LIAISON® FSH 100test | Hộp | 100test | 2 | 4425750 | 8851500 | Gói 12 | Minh Tâm | 312251
779 |  | 1113 |  |  | LIAISON® LH | LIAISON® LH | Diasorin S.p.A/ Ý 312201 LIAISON® LH 100test | Hộp | 100test | 2 | 4501350 | 9002700 | Gói 12 | Minh Tâm | 312201
780 |  | 1115 |  |  | LIAISON® Multi-Control Tumours Markers | LIAISON® Multi-Control Tumours Markers | Diasorin S.p.A/ Ý 319109 LIAISON® Multi-Control Tumours Markers 2x3ml+2x3ml | Hộp | 2x3ml+2x3ml | 1 | 10799250 | 10799250 | Gói 12 | Minh Tâm | 319109
781 |  | 1116 |  |  | LIAISON® NSE | LIAISON® NSE | Diasorin S.p.A/ Ý 314561 LIAISON® NSE 100test | Hộp | 100test | 4 | 11074350 | 44297400 | Gói 12 | Minh Tâm | 314561
782 |  | 1117 |  |  | LIAISON® Progesterone II Gen | LIAISON® Progesterone II Gen | Diasorin Inc/ Mỹ 310690 LIAISON® Progesterone II Gen 100test | Hộp | 100test | 2 | 4818450 | 9636900 | Gói 12 | Minh Tâm | 310690
783 |  | 1118 |  |  | LIAISON® Progesterone II Gen control set | LIAISON® Progesterone II Gen control set | Diasorin Inc/ Mỹ 310691 LIAISON® Progesterone II Gen control set 2x1,5ml+2x1,5ml | Hộp | 2x1,5ml+2x1,5ml | 1 | 3202500 | 3202500 | Gói 12 | Minh Tâm | 310691
784 |  | 1119 |  |  | LIAISON® Starter kit | LIAISON® Starter kit | Diasorin Deutschland GmbH/ Đức sản xuất cho Diasorin S.p.A Ý 319102 LIAISON® Starter kit 3x230ml+3x230ml | Hộp | 3x230ml+3x230ml | 8 | 2963100 | 23704800 | Gói 12 | Minh Tâm | 319102
785 |  | 1120 |  |  | LIAISON® Testosterone | LIAISON® Testosterone | Diasorin Inc/ Mỹ 310410 LIAISON® Testosterone 100test | Hộp | 100test | 2 | 4657800 | 9315600 | Gói 12 | Minh Tâm | 310410
786 |  | 1121 |  |  | LIAISON® Testosterone control set | LIAISON® Testosterone control set | Diasorin Inc/ Mỹ 310411 LIAISON® Testosterone control set 2x3,5ml+2x3,5ml | Hộp | 2x3,5ml+2x3,5ml | 1 | 3218250 | 3218250 | Gói 12 | Minh Tâm | 310411
787 |  | 1122 |  |  | LIAISON® Tg | LIAISON® Tg | Diasorin S.p.A/ Ý 311861 LIAISON® Tg 100test | Hộp | 100test | 4 | 6675900 | 26703600 | Gói 12 | Minh Tâm | 311861
788 |  | 1123 |  |  | LIAISON® Wash/System liquid | LIAISON® Wash/System liquid | Diasorin Inc/ Mỹ 319100 LIAISON® Wash/System liquid 6x1lit/box | Hộp | 6x1lit/box | 5 | 4995900 | 24979500 | Gói 12 | Minh Tâm | 319100
789 |  | 1127 |  |  | LIAISON®XL HCG | LIAISON®XL HCG | Diasorin S.p.A/ Ý 312321 LIAISON®XL HCG 100test | Hộp | 100test | 15 | 4415250 | 66228750 | Gói 12 | Minh Tâm | 312321
790 |  | 1160 |  |  | LIAISON® Module | LIAISON® Module | Greine Bio-one/ Đức sản xuất cho Diasorin S.p.A/ Ý 319130 LIAISON® Module 6x64 | Hộp | 6x64 | 5 | 4014150 | 20070750 | Gói 12 | Minh Tâm | 319130
791 |  | 1161 |  |  | Vacuette tube 2ml 9NC Coagulation Sodium Citrate 3.2% | Vacuette tube 2ml 9NC Coagulation Sodium Citrate 3.2% | Greiner Bio-One/ Áo 454322 Vacuette tube 2ml 9NC Coagulation Sodium Citrate 3.2% 50 ống/khay | Ống | 50 ống/khay | 20000 | 3990 | 79800000 | Gói 12 | Minh Tâm | 454322
792 |  | 1162 |  |  | Vacuette tube 2ml K2E K2EDTA | Vacuette tube 2ml K2E K2EDTA | Greiner Bio-One/ Áo 454047 Vacuette tube 2ml K2E K2EDTA 50 ống/khay | Ống | 50 ống/khay | 50000 | 3465 | 173250000 | Gói 12 | Minh Tâm | 454047
793 |  | 1163 |  |  | Vacuette tube 3ml LH Lithium Heparin | Vacuette tube 3ml LH Lithium Heparin | Greiner Bio-One/ Áo 454244 Vacuette tube 3ml LH Lithium Heparin 50 ống/khay | Ống | 50 ống/khay | 50000 | 3990 | 199500000 | Gói 12 | Minh Tâm | 454244
794 |  | 1164 |  |  | Vacuette tube 4ml Z Serum Clot Activator | Vacuette tube 4ml Z Serum Clot Activator | Greiner Bio-One/ Áo 454204 Vacuette tube 4ml Z Serum Clot Activator 50 ống/khay | Ống | 50 ống/khay | 4000 | 3465 | 13860000 | Gói 12 | Minh Tâm | 454204
795 |  | 1165 |  |  | Access AMH Calibrators | Access AMH Calibrators | Immunotech/Pháp B13128 Access AMH Calibrators 6x2mL | Hộp | 6x2mL | 1 | 6217050 | 6217050 | Gói 12 | Minh Tâm | B13128
796 |  | 1166 |  |  | Access AMH QC | Access AMH QC | Immunotech/Pháp B13129 Access AMH QC 3x2x2mL | Hộp | 3x2x2mL | 1 | 6217050 | 6217050 | Gói 12 | Minh Tâm | B13129
797 |  | 1250 |  |  | Liquimmune® 1,2,3 | Liquimmune® | Microgenics /Mỹ LIG-101/ LIG-202/ LIG-303 Liquimmune® 6 x 5 ml | Hộp | 6 x 5 ml | 2 | 5640600 | 11281200 | Gói 12 | Minh Tâm | LIG-101/ LIG-202/ LIG-303
798 |  | 1250 |  |  | Liquimmune® 1,2,3 | Liquimmune® | Microgenics /Mỹ LIG-101/ LIG-202/ LIG-303 Liquimmune® 6 x 5 ml | Hộp | 6 x 5 ml | 2 | 5640600 | 11281200 | Gói 12 | Minh Tâm | LIG-101/ LIG-202/ LIG-303
799 |  | 1250 |  |  | Liquimmune® 1,2,3 | Liquimmune® | Microgenics /Mỹ LIG-101/ LIG-202/ LIG-303 Liquimmune® 6 x 5 ml | Hộp | 6 x 5 ml | 2 | 5640600 | 11281200 | Gói 12 | Minh Tâm | LIG-101/ LIG-202/ LIG-303
800 |  | 1251 |  |  | MAS® CardioImmune® ∙ XL 1, 2, 3 | MAS® CardioImmune® ∙ XL 1, 2, 3 | Microgenics /Mỹ CAI-XL4 MAS® CardioImmune® ∙ XL 1, 2, 3, 2 x 3 x 3 ml | Hộp | 2 x 3 x 3 ml | 4 | 5733000 | 22932000 | Gói 12 | Minh Tâm | CAI-XL4
801 |  | 1255 |  |  | MAS® T-Marker 1.2.3 | MAS® T-Marker | Microgenics /Mỹ TUM-101/ TUM-202/ TUM-303 MAS® T-Marker 6 x 3 ml | Hộp | 6 x 3 ml | 2 | 5481000 | 10962000 | Gói 12 | Minh Tâm | TUM-101/ TUM-202/ TUM-303
802 |  | 1255 |  |  | MAS® T-Marker 1.2.3 | MAS® T-Marker | Microgenics /Mỹ TUM-101/ TUM-202/ TUM-303 MAS® T-Marker 6 x 3 ml | Hộp | 6 x 3 ml | 2 | 5481000 | 10962000 | Gói 12 | Minh Tâm | TUM-101/ TUM-202/ TUM-303
803 |  | 1255 |  |  | MAS® T-Marker 1.2.3 | MAS® T-Marker | Microgenics /Mỹ TUM-101/ TUM-202/ TUM-303 MAS® T-Marker 6 x 3 ml | Hộp | 6 x 3 ml | 2 | 5481000 | 10962000 | Gói 12 | Minh Tâm | TUM-101/ TUM-202/ TUM-303
804 |  | 1315 |  |  | Access CEA Calibrators loại B | Access CEA Calibrators | Biorad/Pháp sản xuất cho Beckman Coulter/Mỹ 33205 Access CEA Calibrators 6x2.5mL | Hộp | 6x2.5mL | 2 | 3793650 | 7587300 | Gói 12 | Minh Tâm | 33205
805 |  | 1320 |  |  | Triage BNP QC Controls loại Y | Triage BNP QC Controls | Beckman Coulter/Mỹ sản xuất cho Alere/Mỹ 98201 Triage BNP QC Controls 3x2x2.5mL | Hộp | 3x2x2.5mL | 1 | 2429700 | 2429700 | Gói 12 | Minh Tâm | 98201
806 |  | 1321 |  |  | Triage BNP Reagent loại Y | Triage BNP Reagent | Beckman Coulter/Mỹ sản xuất cho Alere/Mỹ 98200 Triage BNP Reagent 2x50test | Hộp | 2x50test | 45 | 32310600 | 1453977000 | Gói 12 | Minh Tâm | 98200
807 |  | 1324 |  |  | Coulter S-Cal Calibrator Kit | Coulter S-Cal Calibrator Kit | Beckman Coulter/ Mỹ 628026 Coulter S-Cal Calibrator Kit 1 x 3.3mL | Hộp | 1 x 3.3mL | 2 | 5617500 | 11235000 | Gói 12 | Minh Tâm | 628026
808 |  | 1330 |  |  | Body Fluid Control (3 levels) | Coulter Body Fluid Control | Beckman Coulter/ Mỹ 628030 Coulter Body Fluid Control 12 x 3.5mL | Hộp | 12 x 3.5mL | 5 | 13981800 | 69909000 | Gói 12 | Minh Tâm | 628030
809 |  | 1334 |  |  | Coulter DxH Retic Pack | Coulter DxH Retic Pack | Beckman Coulter/Mỹ, Trung Quốc sản xuất cho Beckman Coulter/ Mỹ 628021 Coulter DxH Retic Pack 1900mL+380mL | Hộp | 1900mL+380mL | 5 | 21501900 | 107509500 | Gói 12 | Minh Tâm | 628021
810 |  | 1335 |  |  | Coulter DxH Diff Pak | Coulter DxH Diff Pack | Beckman Coulter/Mỹ, Trung Quốc sản xuất cho Beckman Coulter/ Mỹ 628020 Coulter DxH Diff Pack 1900mL+850mL | Hộp | 1900mL+850mL | 28 | 9972900 | 279241200 | Gói 12 | Minh Tâm | 628020
811 |  | 1340 |  |  | Coulter 6C Cell Control | Coulter 6C Cell Control | Beckman Coulter/ Mỹ 628027 Coulter 6C Cell Control 1x3.5mL Level I 1x3.5mL Level II 1x3.5mL Level III | Bộ | 1x3.5mL Level I 1x3.5mL Level II 1x3.5mL Level III | 24 | 2810850 | 67460400 | Gói 12 | Minh Tâm | 628027
812 |  | 1360 |  |  | Access OV Monitor | Access OV Monitor | Beckman Coulter/Mỹ 386357 Access OV Monitor 2x50test | Hộp | 2x50test | 6 | 8431500 | 50589000 | Gói 12 | Minh Tâm | 386357
813 |  | 1362 |  |  | Access Ultrasensitive insulin | Access Ultrasensitive Insulin | Beckman Coulter/Mỹ 33410 Access Ultrasensitive Insulin 2x50test | Hộp | 2x50test | 1 | 4410000 | 4410000 | Gói 12 | Minh Tâm | 33410
814 |  | 1366 |  |  | Access substrate Loại X | Access Substrate | Beckman Coulter/Mỹ 81906 Access Substrate 4x130mL | Hộp | 4x130mL | 30 | 12716550 | 381496500 | Gói 12 | Minh Tâm | 81906
815 |  | 1371 |  |  | Coulter DxH Cell Lyse loại X | Coulter DxH Cell Lyse | Beckman Coulter/ Trung Quốc sản xuất cho Beckman Coulter/ Mỹ 628019 Coulter DxH Cell Lyse 5L | Hộp | 5L | 22 | 26434800 | 581565600 | Gói 12 | Minh Tâm | 628019
816 |  | 1375 |  |  | Triage BNP Calibrators loại X | Triage BNP Calibrators | Beckman Coulter/Mỹ sản xuất cho Alere/Mỹ 98202 Triage BNP Calibrators 6x1.5mL | Hộp | 6x1.5mL | 4 | 2824500 | 11298000 | Gói 12 | Minh Tâm | 98202
817 |  | 1384 |  |  | Coulter Latron CP-X Control loại X | Coulter Latron CP-X Control | Beckman Coulter/ Mỹ 628024 Coulter Latron CP-X Control 1x4 mL | Lọ | 1x4 mL | 10 | 787500 | 7875000 | Gói 12 | Minh Tâm | 628024
818 |  | 1400 |  |  | Coulter Retic -X Cell control | Coulter Retic -X Cell control | Beckman Coulter/ Mỹ 628028 Coulter Retic -X Cell control 4x3.5mL Level I 4x3.5mL Level II 4x3.5mL Level III | Hộp | 4x3.5mL Level I 4x3.5mL Level II 4x3.5mL Level III | 5 | 12337500 | 61687500 | Gói 12 | Minh Tâm | 628028
819 |  | 1402 |  |  | Coulter DxH Cleaner loại X | Coulter DxH Cleaner | Beckman Coulter/Mỹ, Trung Quốc sản xuất cho Beckman Coulter/ Mỹ 628023 Coulter DxH Cleaner 10L | Hộp | 10L | 12 | 6302100 | 75625200 | Gói 12 | Minh Tâm | 628023
820 |  | 1403 |  |  | Coulter DxH Diluent loại X | Coulter DxH Diluent | Beckman Coulter/Mỹ, Trung Quốc sản xuất cho Beckman Coulter/ Mỹ 628017 Coulter DxH Diluent 10L | Hộp | 10L | 400 | 1588335 | 635334000 | Gói 12 | Minh Tâm | 628017
821 |  | 1406 |  |  | Access AMH loại L | Access AMH | Beckman Coulter/Ai-len sản xuất cho Immunotech/Pháp B13127 Access AMH 2x50test | Hộp | 2x50test | 2 | 40251750 | 80503500 | Gói 12 | Minh Tâm | B13127
822 |  | 1424 |  |  | Access BR Monitor Calibrators | Access BR Monitor Calibrators | Beckman Coulter/Mỹ 387647 Access BR Monitor Calibrators 6x1.5mL | Hộp | 6x1.5mL | 1 | 5359200 | 5359200 | Gói 12 | Minh Tâm | 387647
823 |  | 1429 |  |  | Access GI Monitor Calibrators | Access GI Monitor Calibrators | Beckman Coulter/Mỹ 387688 Access GI Monitor Calibrators 6x2.5mL | Hộp | 6x2.5mL | 2 | 7471800 | 14943600 | Gói 12 | Minh Tâm | 387688
824 |  | 1433 |  |  | Access Hybritech PSA Calibrators | Access Hybritech PSA Calibrators | Beckman Coulter/Mỹ 37205 Access Hybritech PSA Calibrators 6x2.5mL | Hộp | 6x2.5mL | 2 | 2175600 | 4351200 | Gói 12 | Minh Tâm | 37205
825 |  | 1441 |  |  | Access System Check Solution | Access System Check Solution | Beckman Coulter/Mỹ 81910 Access System Check Solution 6x4mL | Hộp | 6x4mL | 1 | 1108800 | 1108800 | Gói 12 | Minh Tâm | 81910
826 |  | 1456 |  |  | Access AccuTnI+3 Calibrators for use on DxI platforms only | Access AccuTnI+3 Calibrators for use on DxI platforms only | Beckman Coulter/Mỹ A98265 Access AccuTnI+3 Calibrators for use on DxI platforms only 2x1.5mL+4x1mL | Hộp | 2x1.5mL+4x1mL | 5 | 2346750 | 11733750 | Gói 12 | Minh Tâm | A98265
827 |  | 1457 |  |  | Access AccuTnI+3 for use on DxI platforms only | Access AccuTnI+3 for use on DxI platforms only | Beckman Coulter/Mỹ A98264 Access AccuTnI+3 for use on DxI platforms only, 2x50test | Hộp | 2x50test | 30 | 6873300 | 206199000 | Gói 12 | Minh Tâm | A98264
828 |  | 1460 |  |  | Access BR Monitor loại L | Access BR Monitor | Beckman Coulter/Mỹ 387620 Access BR Monitor, 2x50test | Hộp | 2x50test | 6 | 8384250 | 50305500 | Gói 12 | Minh Tâm | 387620
829 |  | 1462 |  |  | Access Cortisol Calibrators | Access Cortisol Calibrators | Beckman Coulter/Mỹ 33605 Access Cortisol Calibrators, 6x4mL | Hộp | 6x4mL | 2 | 3330600 | 6661200 | Gói 12 | Minh Tâm | 33605
830 |  | 1463 |  |  | Access EPO | Access EPO | Beckman Coulter/Mỹ A16364 Access EPO 2x50test | Hộp | 2x50test | 3 | 8801100 | 26403300 | Gói 12 | Minh Tâm | A16364
831 |  | 1464 |  |  | Access EPO Calibrators | Access EPO Calibrators | Beckman Coulter/Mỹ A16365 Access EPO Calibrators 10mL+5x2.5mL | Hộp | 10mL+5x2.5mL | 2 | 6228600 | 12457200 | Gói 12 | Minh Tâm | A16365
832 |  | 1467 |  |  | Access Ferritin loại L | Access Ferritin | Beckman Coulter/Mỹ 33020 Access Ferritin 2x50test | Hộp | 2x50test | 24 | 3819900 | 91677600 | Gói 12 | Minh Tâm | 33020
833 |  | 1468 |  |  | Access Ferritin Calibrators | Access Ferritin Calibrators | Beckman Coulter/Mỹ 33025 Access Ferritin Calibrators 6x4mL | Hộp | 6x4mL | 2 | 2431800 | 4863600 | Gói 12 | Minh Tâm | 33025
834 |  | 1469 |  |  | Access Folate | Access Folate | Beckman Coulter/Mỹ A98032 Access Folate 2x50test | Hộp | 2x50test | 2 | 3608850 | 7217700 | Gói 12 | Minh Tâm | A98032
835 |  | 1470 |  |  | Access Folate Calibrator S0 | Access Folate Calibrator S0 | Beckman Coulter/Mỹ A99250 Access Folate Calibrator S0 1x4mL | Hộp | 1x4mL | 1 | 1773450 | 1773450 | Gói 12 | Minh Tâm | A99250
836 |  | 1471 |  |  | Access Folate Calibrators | Access Folate Calibrators | Beckman Coulter/Mỹ A98033 Access Folate Calibrators 6x4mL | Hộp | 6x4mL | 1 | 4784850 | 4784850 | Gói 12 | Minh Tâm | A98033
837 |  | 1473 |  |  | Access Free T4 Calibrators loại L | Access Free T4 Calibrators | Beckman Coulter/Mỹ 33885 Access Free T4 Calibrators 6x2.5mL | Hộp | 6x2.5mL | 5 | 2425500 | 12127500 | Gói 12 | Minh Tâm | 33885
838 |  | 1474 |  |  | Access GI Monitor loại L | Access GI Monitor | Beckman Coulter/Mỹ 387687 Access GI Monitor 2x50test | Hộp | 2x50test | 12 | 8340150 | 100081800 | Gói 12 | Minh Tâm | 387687
839 |  | 1483 |  |  | Access OV Monitor Calibrators | Access OV Monitor Calibrators | Beckman Coulter/Mỹ 386358 Access OV Monitor Calibrators 6x2.5mL | Hộp | 6x2.5mL | 2 | 3802050 | 7604100 | Gói 12 | Minh Tâm | 386358
840 |  | 1484 |  |  | Access PAPP-A loại C | Access PAPP-A | Beckman Coulter/Mỹ sản xuất cho Immunotech/Pháp A48571 Access PAPP-A 2x50test | Hộp | 2x50test | 2 | 14437500 | 28875000 | Gói 12 | Minh Tâm | A48571
841 |  | 1485 |  |  | Access PAPP-A Calibrators loại C | Access PAPP-A Calibrators | Beckman Coulter/Mỹ sản xuất cho Immunotech/Pháp A48572 Access PAPP-A Calibrators, 6x1mL | Hộp | 6x1mL | 2 | 12227250 | 24454500 | Gói 12 | Minh Tâm | A48572
842 |  | 1486 |  |  | Access PAPP-A QC loại C | Access PAPP-A QC | Beckman Coulter/Mỹ sản xuất cho Immunotech/Pháp A48573 Access PAPP-A QC 6x2.5mL | Hộp | 6x2.5mL | 2 | 7639800 | 15279600 | Gói 12 | Minh Tâm | A48573
843 |  | 1495 |  |  | Access Total βhCG (5th IS) Calibrators loại L | Access Total βhCG (5th IS) Calibrators | Beckman Coulter/Mỹ B11754 Access Total βhCG (5th IS) Calibrators 6x4mL | Hộp | 6x4mL | 2 | 2611350 | 5222700 | Gói 12 | Minh Tâm | B11754
844 |  | 1496 |  |  | Access TSH (3rd IS) | Access TSH (3rd IS) | Beckman Coulter/Mỹ sản xuất cho Immunotech/Pháp B63284 Access TSH (3rd IS) 2x100test | Hộp | 2x100test | 50 | 5427450 | 271372500 | Gói 12 | Minh Tâm | B63284
845 |  | 1497 |  |  | Access TSH (3rd IS) Calibrators loại L | Access TSH (3rd IS) Calibrators | Beckman Coulter/Mỹ sản xuất cho Immunotech/Pháp B63285 Access TSH (3rd IS) Calibrators 6x2.5mL | Hộp | 6x2.5mL | 5 | 2031750 | 10158750 | Gói 12 | Minh Tâm | B63285
846 |  | 1498 |  |  | Access Ultrasensitive Insulin Calibrators | Access Ultrasensitive Insulin Calibrators | Beckman Coulter/Mỹ 33415 Access Ultrasensitive Insulin Calibrators 6x2mL | Hộp | 6x2mL | 1 | 4380600 | 4380600 | Gói 12 | Minh Tâm | 33415
847 |  | 1499 |  |  | Access Unconjugated Estriol loại L | Access Unconjugated Estriol | Beckman Coulter/Mỹ 33570 Access Unconjugated Estriol 2x50test | Hộp | 2x50test | 2 | 4309200 | 8618400 | Gói 12 | Minh Tâm | 33570
848 |  | 1500 |  |  | Access Unconjugated Estriol Calibrators loại L | Access Unconjugated Estriol Calibrators | Beckman Coulter/Mỹ 33575 Access Unconjugated Estriol Calibrators 4mL+6x2.5mL | Hộp | 4mL+6x2.5mL | 1 | 7180950 | 7180950 | Gói 12 | Minh Tâm | 33575
849 |  | 1501 |  |  | Access Vitamin B12 | Access Vitamin B12 | Beckman Coulter/Mỹ 33000 Access Vitamin B12, 2x50test | Hộp | 2x50test | 2 | 3701250 | 7402500 | Gói 12 | Minh Tâm | 33000
850 |  | 1502 |  |  | Access Vitamin B12 Calibrator S0 | Access Vitamin B12 Calibrator S0 | Beckman Coulter/Mỹ 33006 Access Vitamin B12 Calibrator S0, 1x4mL | Hộp | 1x4mL | 1 | 999600 | 999600 | Gói 12 | Minh Tâm | 33006
851 |  | 1503 |  |  | Access Vitamin B12 Calibrators | Access Vitamin B12 Calibrators | Beckman Coulter/Mỹ 33005 Access Vitamin B12 Calibrators 6x4mL | Hộp | 6x4mL | 1 | 2231250 | 2231250 | Gói 12 | Minh Tâm | 33005
852 |  | 1504 |  |  | Access Total βhCG (5th IS) loại L | Access Total βhCG (5th IS) | Beckman Coulter/Mỹ A85264 Access Total βhCG (5th IS), 2x50test | Hộp | 2x50test | 6 | 4744950 | 28469700 | Gói 12 | Minh Tâm | A85264
853 |  | 1505 |  |  | Contrad 70 loại L | Contrad 70 | Beckman Coulter/Mỹ 81911 Contrad 70, 1L | Bình | 1L | 2 | 2095800 | 4191600 | Gói 12 | Minh Tâm | 81911
854 |  | 1506 |  |  | Unicel DxI Reaction Vessels loại L | Unicel DxI Reaction Vessels | Beckman Coulter/Mỹ 386167 Unicel DxI Reaction Vessels 1000 cái | Túi | 1000 cái | 50 | 2283750 | 114187500 | Gói 12 | Minh Tâm | 386167
855 |  | 1507 |  |  | Access Free T3 | Access Free T3 | Beckman Coulter/Mỹ A13422 Access Free T3 2x50test | Hộp | 2x50test | 12 | 3056550 | 36678600 | Gói 12 | Minh Tâm | A13422
856 |  | 1508 |  |  | Access Free T4 | Access Free T4 | Beckman Coulter/Mỹ 33880 Access Free T4 2x50test | Hộp | 2x50test | 60 | 3066000 | 183960000 | Gói 12 | Minh Tâm | 33880
857 |  | 1509 |  |  | Access Hybritech PSA | Access Hybritech PSA | Beckman Coulter/Mỹ 37200 Access Hybritech PSA, 2x50test | Hộp | 2x50test | 8 | 6012300 | 48098400 | Gói 12 | Minh Tâm | 37200
858 |  | 1512 |  |  | Unicel DxI Wash Buffer II loại L | Unicel DxI Wash Buffer II | Beckman Coulter/Trung Quốc sản xuất cho Beckman Coulter/Mỹ A16793 Unicel DxI Wash Buffer II, 10L | Hộp | 10L | 120 | 2707950 | 324954000 | Gói 12 | Minh Tâm | A16793
859 |  | 1516 |  |  | Access CEA loại G | Access CEA | Biorad/Pháp sản xuất cho Beckman Coulter/Mỹ 33200 Access CEA, 2x50test | Hộp | 2x50test | 15 | 6305250 | 94578750 | Gói 12 | Minh Tâm | 33200
860 |  | 1517 |  |  | Access Free T3 Calibrators | Access Free T3 Calibrators | Immunotech/Pháp sản xuất cho Beckman Coulter/Mỹ A13430 Access Free T3 Calibrators 6x2.5mL | Hộp | 6x2.5mL | 2 | 3351600 | 6703200 | Gói 12 | Minh Tâm | A13430
861 | 10 | 164 |  |  | Cleanac thường (Xanh) | Dung dịch Cleanac | Nihon Kohden/Nhật Bản | Can | Can 5 lít | 15 | 3810000 | 57150000 | Gói 12 | Phương Đông
862 | 10 | 189 |  |  | Hemolynac 3N loại A | Dung dịch Hemolynac 3N | Nihon Kohden/Nhật Bản | Lọ | Lọ 500ml | 60 | 2710000 | 162600000 | Gói 12 | Phương Đông
863 | 10 | 197 |  |  | Dung dịch ISOTONAC 3 loại B | Dung dịch ISOTONAC 3 | Nihon Kohden/Nhật Bản | Thùng | 18 lít | 140 | 2710000 | 379400000 | Gói 12 | Phương Đông
864 | 10 | 221 |  |  | MEK 3DN (Máu chuẩn) loại X | Máu chuẩn 3DN | Nihon Kohden/Nhật Bản | Lọ | Lọ 2ml | 12 | 2500000 | 30000000 | Gói 12 | Phương Đông
865 |  |  |  |  | Bao cao su |  | Việt Nam | Cái | Hộp 144 cái | 16000 | 1200 | 19200000 | Gói 13 | CÔNG TY TNHH ĐẦU TƯ VÀ THƯƠNG MẠI LAKE SIDE VIỆT NAM
866 |  |  |  |  | Bộ áo chì chắn tia X |  | Medical Index/ Đức | Bộ | Túi 1 bộ | 10 | 59000000 | 590000000 | Gói 13 | CÔNG TY TNHH ĐẦU TƯ VÀ THƯƠNG MẠI LAKE SIDE VIỆT NAM
867 |  |  |  |  | Bộ chứa dịch thể (máy Linda) |  | Bellco/ Italia | Cái | Túi 1 Cái | 5 | 700000 | 3500000 | Gói 13 | CÔNG TY CỔ PHẦN DƯỢC PHẨM THỐNG NHẤT
868 |  |  |  |  | Bộ kít lấy nhân nhầy đĩa đệm qua da Disc FX |  | Elliquence/ Mỹ | Bộ | Hộp 01 bộ | 2 | 23100000 | 46200000 | Gói 13 | CÔNG TY CỔ PHẦN DƯỢC PHẨM THỐNG NHẤT
869 |  |  |  |  | Bộ lọc thô 10 µm. |  | JW Medical/ Hàn Quốc | Bộ | Hộp 01 bộ | 2 | 3400000 | 6800000 | Gói 13 | CÔNG TY CỔ PHẦN ARMEPHACO
870 |  |  |  |  | Bộ lọc tinh 5 µm. |  | JW Medical/ Hàn Quốc | Bộ | Hộp 01 bộ | 2 | 4400000 | 8800000 | Gói 13 | CÔNG TY CỔ PHẦN ARMEPHACO
871 |  |  |  |  | Bộ nhuộm Ziehl Neelsen |  | Ramel/ Mỹ | Bộ | Hộp 01 bộ | 6 | 7120000 | 42720000 | Gói 13 | CÔNG TY TNHH THƯƠNG MẠI VÀ XÂY DỰNG PHÚC THỊNH
872 |  |  |  |  | Nong, dũa ống tủy |  | Việt Nam | Vỉ | Vỉ 6 cây | 30 | 95000 | 2850000 | Gói 13 | CÔNG TY CỔ PHẦN ARMEPHACO
873 |  |  |  |  | Nong, dũa ống tủy |  | Việt Nam | Vỉ | Vỉ 6 cây | 80 | 95000 | 7600000 | Gói 13 | CÔNG TY CỔ PHẦN ARMEPHACO
874 |  |  |  |  | Nong, dũa ống tủy |  | Việt Nam | Vỉ | Vỉ 6 cây | 80 | 95000 | 7600000 | Gói 13 | CÔNG TY CỔ PHẦN ARMEPHACO
875 |  |  |  |  | Bông cầm máu, hộp 10 miếng |  | Trung Quốc | Hộp | Hộp 10 miếng | 50 | 150000 | 7500000 | Gói 13 | CÔNG TY TNHH ĐẦU TƯ VÀ THƯƠNG MẠI LAKE SIDE VIỆT NAM
876 |  |  |  |  | Buồng đếm tinh trùng |  | Sefi – Medical/ Mỹ | Bộ | Hộp 1 bộ | 1 | 3770000 | 3770000 | Gói 13 | CÔNG TY CỔ PHẦN ARMEPHACO
877 |  |  |  |  | Cây lèn ống tuỷ |  | Mani/ Nhật Bản | Vỉ | Vỉ 6 cái | 15 | 100000 | 1500000 | Gói 13 | CÔNG TY TNHH ĐẦU TƯ VÀ THƯƠNG MẠI LAKE SIDE VIỆT NAM
878 |  |  |  |  | Kim gai lấy tủy |  | Kim Đính/ Việt Nam | Hộp | Hộp 12 cái | 200 | 12000 | 2400000 | Gói 13 | CÔNG TY CỔ PHẦN ARMEPHACO
879 |  |  |  |  | Chổi đánh bóng răng |  | Dentsply/ Mỹ | Cái | Túi 10 cái | 250 | 5000 | 1250000 | Gói 13 | CÔNG TY TNHH ĐẦU TƯ VÀ THƯƠNG MẠI LAKE SIDE VIỆT NAM
880 |  |  |  |  | Cholera Medium TCBS |  | Mast/ Anh | Hộp | Hộp 500g | 2 | 1400000 | 2800000 | Gói 13 | CÔNG TY TNHH ĐẦU TƯ VÀ THƯƠNG MẠI LAKE SIDE VIỆT NAM
881 |  |  |  |  | Chốt nhựa |  | Việt Nam | Vỉ | Vỉ 10 cái | 12 | 14000 | 168000 | Gói 13 | CÔNG TY TNHH ĐẦU TƯ VÀ THƯƠNG MẠI LAKE SIDE VIỆT NAM
882 |  |  |  |  | Cổ chắn tia X bảo vệ tuyến giáp |  | Medical Index/ Đức | Cái | Túi 01 cái | 10 | 5000000 | 50000000 | Gói 13 | CÔNG TY TNHH ĐẦU TƯ VÀ THƯƠNG MẠI LAKE SIDE VIỆT NAM
883 |  |  |  |  | Cốc đánh bóng |  | TBYT/ Việt Nam | Cái | Hộp 100 cái | 250 | 4000 | 1000000 | Gói 13 | CÔNG TY TNHH ĐẦU TƯ VÀ THƯƠNG MẠI LAKE SIDE VIỆT NAM
884 |  |  |  |  | Cốc nhựa |  | Việt Nam | Cái | Túi 100 cái | 500 | 500 | 250000 | Gói 13 | CÔNG TY TNHH ĐẦU TƯ VÀ THƯƠNG MẠI LAKE SIDE VIỆT NAM
885 |  |  |  |  | Đài cao su |  | Mỹ | Cái | Túi 100 cái | 100 | 4000 | 400000 | Gói 13 | CÔNG TY CỔ PHẦN DƯỢC PHẨM THỐNG NHẤT
886 |  |  | N08.00.230.2 | Đầu đo huyết áp xâm nhập (dome) | Đầu đo IPP |  | B.Braun/ Đức | Cái | Hộp 1 cái | 60 | 630000 | 37800000 | Gói 13 | CÔNG TY TNHH ĐẦU TƯ VÀ THƯƠNG MẠI LAKE SIDE VIỆT NAM
887 |  |  |  |  | Đầu sen dùng cho bồn rửa tay |  | JW Medical/ Hàn Quốc | Cái | Túi 1 Cái | 2 | 1000000 | 2000000 | Gói 13 | CÔNG TY CỔ PHẦN ARMEPHACO
888 |  |  |  |  | Đầu soi Φ2.7mm, 00 |  | Hàn Quốc | Cái | Túi 1 Cái | 2 | 14000000 | 28000000 | Gói 13 | CÔNG TY TNHH ĐẦU TƯ VÀ THƯƠNG MẠI LAKE SIDE VIỆT NAM
889 |  |  |  |  | Đầu soi Φ2.7mm, 300 |  | Hàn Quốc | Cái | Túi 1 Cái | 2 | 14000000 | 28000000 | Gói 13 | CÔNG TY TNHH ĐẦU TƯ VÀ THƯƠNG MẠI LAKE SIDE VIỆT NAM
890 |  |  |  |  | Đầu soi Φ2.7mm, 700 |  | Hàn Quốc | Cái | Túi 1 Cái | 2 | 14000000 | 28000000 | Gói 13 | CÔNG TY TNHH ĐẦU TƯ VÀ THƯƠNG MẠI LAKE SIDE VIỆT NAM
891 |  |  |  |  | Đầu soi Φ4mm, 00 |  | Hàn Quốc | Cái | Túi 1 Cái | 2 | 14000000 | 28000000 | Gói 13 | CÔNG TY TNHH ĐẦU TƯ VÀ THƯƠNG MẠI LAKE SIDE VIỆT NAM
892 |  |  |  |  | Đầu soi Φ4mm, 300 |  | Hàn Quốc | Cái | Túi 1 Cái | 2 | 14000000 | 28000000 | Gói 13 | CÔNG TY TNHH ĐẦU TƯ VÀ THƯƠNG MẠI LAKE SIDE VIỆT NAM
893 |  |  |  |  | Đầu soi Φ4mm, 700 |  | Hàn Quốc | Cái | Túi 1 Cái | 2 | 14000000 | 28000000 | Gói 13 | CÔNG TY TNHH ĐẦU TƯ VÀ THƯƠNG MẠI LAKE SIDE VIỆT NAM
894 |  |  |  |  | Dây garo |  | Việt Nam | Cái | 10 cái/túi | 400 | 6000 | 2400000 | Gói 13 | CÔNG TY CỔ PHẦN ARMEPHACO
895 |  |  |  |  | Đèn gù |  | Sainty/ Trung Quốc | Cái | Hộp 1 cái | 1 | 1900000 | 1900000 | Gói 13 | CÔNG TY TNHH ĐẦU TƯ VÀ THƯƠNG MẠI LAKE SIDE VIỆT NAM
896 |  |  |  |  | Đĩa nhựa Petri các cỡ |  | KLC/ Việt Nam | Cái | Túi | 40000 | 2000 | 80000000 | Gói 13 | CÔNG TY TNHH THƯƠNG MẠI VÀ XÂY DỰNG PHÚC THỊNH
897 |  |  |  |  | Dụng cụ khâu cắt nội soi |  | Ethicon Endo/ Mỹ | Cái | 1 cái/hộp | 2 | 17830000 | 35660000 | Gói 13 | CÔNG TY CỔ PHẦN DƯỢC PHẨM THỐNG NHẤT
898 |  |  | N07.04.050 | Dụng cụ, máy cắt, khâu nối tự động các loại, các cỡ (bao gồm cả kim khâu máy) | Dụng cụ khâu cắt nối vòng đầu cong, chiều dài cán 18cm, chiều cao chân kim mở 5,5mm |  | Ethicon Endo/ Mỹ | Cái | Hộp 3 cái | 10 | 9870000 | 98700000 | Gói 13 | CÔNG TY CỔ PHẦN DƯỢC PHẨM THỐNG NHẤT
899 |  |  |  |  | Giá đựng ống nghiệm loại nhỏ |  | Bình An/ Việt Nam | Cái | túi 1 cái | 50 | 70000 | 3500000 | Gói 13 | CÔNG TY TNHH ĐẦU TƯ VÀ THƯƠNG MẠI LAKE SIDE VIỆT NAM
900 |  |  |  |  | Giấy điện tim 3 cần |  | Sonomed/ Malaysia | Cuộn | Hộp 10 cuộn | 150 | 32000 | 4800000 | Gói 13 | CÔNG TY TNHH THƯƠNG MẠI VÀ XÂY DỰNG PHÚC THỊNH
901 |  |  |  |  | Giấy điện tim 6 cần |  | Hải Anh/ Nihon kohden/ Việt Nam / Malaysia | Tập | Túi 1 tập | 1000 | 65000 | 65000000 | Gói 13 | CÔNG TY CỔ PHẦN DƯỢC PHẨM THỐNG NHẤT
902 |  |  |  |  | Giấy in ảnh dùng cho máy X-Quang C-arm |  | Sony/ Nhật Bản | Cuộn | Túi 1 Cuộn | 15 | 1268800 | 19032000 | Gói 13 | CÔNG TY CỔ PHẦN DƯỢC PHẨM THỐNG NHẤT
903 |  |  |  |  | Giấy in ảnh siêu âm |  | Sony/ Nhật Bản | Cuộn | Hộp 10 cuộn | 750 | 185000 | 138750000 | Gói 13 | CÔNG TY CỔ PHẦN DƯỢC PHẨM THỐNG NHẤT
904 |  |  |  |  | Giấy in ảnh siêu âm màu |  | DNP/ Nhật Bản | Hộp | Hộp 1tập 700 ảnh | 20 | 8100000 | 162000000 | Gói 13 | CÔNG TY TNHH THƯƠNG MẠI VÀ XÂY DỰNG PHÚC THỊNH
905 |  |  |  |  | Giấy in máy monitor |  | NihonKohden/ Malaysia | Cuộn | Hộp 10 cuộn | 100 | 45000 | 4500000 | Gói 13 | CÔNG TY CỔ PHẦN DƯỢC PHẨM THỐNG NHẤT
906 |  |  |  |  | Giấy in máy monitor |  | NihonKohden/ Malaysia | Cuộn | Hộp 10 cuộn | 100 | 45000 | 4500000 | Gói 13 | CÔNG TY CỔ PHẦN DƯỢC PHẨM THỐNG NHẤT
907 |  |  |  |  | Giấy in nhiệt |  | Hải Anh/Tô Lịch/ Việt Nam | Cuộn | Hộp 10 cuộn 58mm x 30 mm | 100 | 18000 | 1800000 | Gói 13 | CÔNG TY CỔ PHẦN DƯỢC PHẨM THỐNG NHẤT
908 |  |  |  |  | Giấy in siêu âm màu |  | Sony/ Nhật Bản | Hộp | Hộp 240 tờ | 60 | 2200000 | 132000000 | Gói 13 | CÔNG TY CỔ PHẦN DƯỢC PHẨM THỐNG NHẤT
909 |  |  |  |  | Giấy thử PH |  | Xilong/ Trung Quốc | Hộp | 100 tờ/ hộp | 5 | 40000 | 200000 | Gói 13 | CÔNG TY CỔ PHẦN DƯỢC PHẨM THỐNG NHẤT
910 |  |  |  |  | Gutta các số |  | Diaden/ Hàn Quốc | Hộp | Hộp 6 ống | 70 | 110000 | 7700000 | Gói 13 | CÔNG TY CỔ PHẦN ARMEPHACO
911 |  |  |  |  | Hộp Inox chữ nhật 7x16x3 cm |  | Bình An/ Việt Nam | Hộp | Hộp Inox 7x16x3 cm | 100 | 80000 | 8000000 | Gói 13 | CÔNG TY TNHH ĐẦU TƯ VÀ THƯƠNG MẠI LAKE SIDE VIỆT NAM
912 |  |  |  |  | Hộp đựng bông cồn inox 8cm |  | Everbest/ Việt Nam | Hộp | Túi 1 hộp | 100 | 40000 | 4000000 | Gói 13 | CÔNG TY TNHH ĐẦU TƯ VÀ THƯƠNG MẠI LAKE SIDE VIỆT NAM
913 |  |  |  |  | Hộp hấp bông |  | Bình An/ Việt Nam | Hộp | Túi | 30 | 400000 | 12000000 | Gói 13 | CÔNG TY TNHH ĐẦU TƯ VÀ THƯƠNG MẠI LAKE SIDE VIỆT NAM
914 |  |  |  |  | Hộp hấp bông |  | Bình An/ Việt Nam | Hộp | Túi | 30 | 400000 | 12000000 | Gói 13 | CÔNG TY TNHH ĐẦU TƯ VÀ THƯƠNG MẠI LAKE SIDE VIỆT NAM
915 |  |  |  |  | Hộp nhựa tròn 1 lít |  | Song long/ Việt Nam | Cái | Túi | 150 | 10000 | 1500000 | Gói 13 | CÔNG TY TNHH THƯƠNG MẠI VÀ XÂY DỰNG PHÚC THỊNH
916 |  |  |  |  | Hộp nhựa tròn 1.5 lít |  | Song long/ Việt Nam | Cái | Túi | 150 | 12000 | 1800000 | Gói 13 | CÔNG TY TNHH THƯƠNG MẠI VÀ XÂY DỰNG PHÚC THỊNH
917 |  |  |  |  | Hộp nhuộm Hicytec |  | Hicytec/ Việt Nam | Cái | Túi | 30 | 42000 | 1260000 | Gói 13 | CÔNG TY TNHH THƯƠNG MẠI VÀ XÂY DỰNG PHÚC THỊNH
918 |  |  |  |  | Khay 22x30cm |  | Bình An/ Việt Nam | Cái | Túi 1cái | 30 | 120000 | 3600000 | Gói 13 | CÔNG TY TNHH ĐẦU TƯ VÀ THƯƠNG MẠI LAKE SIDE VIỆT NAM
919 |  |  |  |  | Khay 30x40cm |  | Everbest/ Việt Nam | Cái | Túi 1cái | 10 | 140000 | 1400000 | Gói 13 | CÔNG TY TNHH ĐẦU TƯ VÀ THƯƠNG MẠI LAKE SIDE VIỆT NAM
920 |  |  |  |  | Khay inox quả đậu |  | Bình An/ Việt Nam | Cái | Túi 1cái | 10 | 70000 | 700000 | Gói 13 | CÔNG TY TNHH ĐẦU TƯ VÀ THƯƠNG MẠI LAKE SIDE VIỆT NAM
921 |  |  |  |  | Khí oxy (Bình 40 lít) |  | Việt Nam | Bình | Bình 40 Lít | 350 | 130000 | 45500000 | Gói 13 | CÔNG TY CỔ PHẦN ARMEPHACO
922 |  |  |  |  | Khí Oxy lỏng y tế |  | Việt Nam | Kg | Bơm trực tiếp vào bồn chứa của bệnh viện | 200000 | 4800 | 960000000 | Gói 13 | CÔNG TY CỔ PHẦN ARMEPHACO
923 |  |  |  |  | Kim chọc chọc mạch 16G |  | BD/ Mỹ | Cái | Túi | 100 | 52000 | 5200000 | Gói 13 | CÔNG TY TNHH ĐẦU TƯ VÀ THƯƠNG MẠI LAKE SIDE VIỆT NAM
924 |  |  |  |  | Kim luồn chọc mạch cỡ 20GA |  | MF/ Hàn Quốc | Cái | Túi | 500 | 32000 | 16000000 | Gói 13 | CÔNG TY TNHH ĐẦU TƯ VÀ THƯƠNG MẠI LAKE SIDE VIỆT NAM
925 |  |  |  |  | Lá chắn Matric |  | Elros/ Mỹ | Túi | Túi 10 cái | 3 | 36000 | 108000 | Gói 13 | CÔNG TY TNHH ĐẦU TƯ VÀ THƯƠNG MẠI LAKE SIDE VIỆT NAM
926 |  |  |  |  | Máy hút dịch |  | Yuwell/ Đài Loan | Cái | Hộp 1 Cái | 1 | 2600000 | 2600000 | Gói 13 | CÔNG TY TNHH ĐẦU TƯ VÀ THƯƠNG MẠI LAKE SIDE VIỆT NAM
927 |  |  |  |  | Máy khí dung |  | Alkato/ Trung quốc | Cái | Hộp 1 Cái | 3 | 1800000 | 5400000 | Gói 13 | CÔNG TY TNHH ĐẦU TƯ VÀ THƯƠNG MẠI LAKE SIDE VIỆT NAM
928 |  |  |  |  | Mũ phẫu thuật giấy |  | Bảo Thạch/ Việt Nam | Cái | Túi 1 cái | 2000 | 1500 | 3000000 | Gói 13 | CÔNG TY TNHH ĐẦU TƯ VÀ THƯƠNG MẠI LAKE SIDE VIỆT NAM
929 |  |  |  |  | Mũi khoan nha khoa |  | Mani/ Nhật Bản | Mũi | Vỉ 5 mũi | 200 | 31000 | 6200000 | Gói 13 | CÔNG TY CỔ PHẦN ARMEPHACO
930 |  |  |  |  | Nắp ống nghiệm |  | KLC/ Việt Nam | Cái | Túi 500 cái | 60000 | 500 | 30000000 | Gói 13 | CÔNG TY TNHH THƯƠNG MẠI VÀ XÂY DỰNG PHÚC THỊNH
931 |  |  |  |  | Ống hút nước bọt |  | Visa/ Việt Nam | Túi | 100 ống/ 1 túi | 80 | 70000 | 5600000 | Gói 13 | CÔNG TY TNHH ĐẦU TƯ VÀ THƯƠNG MẠI LAKE SIDE VIỆT NAM
932 |  |  |  |  | Ống nghe ALPK2 |  | Alpk2/ Nhật Bản | Cái | Hộp 1 cái | 100 | 178000 | 17800000 | Gói 13 | CÔNG TY TNHH ĐẦU TƯ VÀ THƯƠNG MẠI LAKE SIDE VIỆT NAM
933 |  |  |  |  | Osomol |  | Việt Nam | Lọ | Lọ 10ml | 30 | 40000 | 1200000 | Gói 13 | CÔNG TY CỔ PHẦN DƯỢC PHẨM THỐNG NHẤT
934 |  |  |  |  | Panel hồng cầu sàng lọc kháng thể bất thường |  | Viện HHTM TW/ Việt Nam | Bộ | Hộp | 20 | 670000 | 13400000 | Gói 13 | CÔNG TY TNHH THƯƠNG MẠI VÀ XÂY DỰNG PHÚC THỊNH
935 |  |  |  |  | Pipet nhựa |  | KLC / Việt Nam | Cái | 500 cái/1 hộp | 2000 | 400 | 800000 | Gói 13 | CÔNG TY TNHH THƯƠNG MẠI VÀ XÂY DỰNG PHÚC THỊNH
936 |  |  |  |  | Pipet paster |  | Sơn Hà/ Việt Nam | Cái | Túi | 200 | 5000 | 1000000 | Gói 13 | CÔNG TY TNHH ĐẦU TƯ VÀ THƯƠNG MẠI LAKE SIDE VIỆT NAM
937 |  |  |  |  | Que lấy bệnh phẩm |  | Lạc Việt/ Việt Nam | Cái | 100 cái/ túi | 5000 | 1300 | 6500000 | Gói 13 | CÔNG TY TNHH ĐẦU TƯ VÀ THƯƠNG MẠI LAKE SIDE VIỆT NAM
938 |  |  |  |  | Sáp cắn (loại dày) |  | Trung Quốc/ Trung Quốc | Hộp | 500g | 5 | 85000 | 425000 | Gói 13 | CÔNG TY TNHH ĐẦU TƯ VÀ THƯƠNG MẠI LAKE SIDE VIỆT NAM
939 |  |  |  |  | Sát khuẩn tay khoan |  | Anios/ Pháp | Chai | Chai 1 lít | 10 | 345000 | 3450000 | Gói 13 | CÔNG TY TNHH ĐẦU TƯ VÀ THƯƠNG MẠI LAKE SIDE VIỆT NAM
940 |  |  |  |  | Syringe có đầu xoáy |  | Merit Medica/ Mỹ | Cái | Hộp 25 cái | 100 | 70000 | 7000000 | Gói 13 | CÔNG TY CỔ PHẦN DƯỢC PHẨM THỐNG NHẤT
941 |  |  |  |  | Tấm trải Nylon vô trùng |  | An Lành/ Việt Nam | Cái | Túi 1 tấm | 50 | 7000 | 350000 | Gói 13 | CÔNG TY TNHH ĐẦU TƯ VÀ THƯƠNG MẠI LAKE SIDE VIỆT NAM
942 |  |  |  |  | Thìa lấy dấu |  | Pakistan | Bộ | (bộ 3 cỡ) (6 cái/bộ) | 10 | 69000 | 690000 | Gói 13 | CÔNG TY CỔ PHẦN ARMEPHACO
943 |  |  |  |  | Thông nòng đầu tù (tĩnh mạch rốn) |  | Pakistan | Cái | Túi 1 Cái | 2 | 40000 | 80000 | Gói 13 | CÔNG TY TNHH ĐẦU TƯ VÀ THƯƠNG MẠI LAKE SIDE VIỆT NAM
944 |  |  |  |  | Ống cắm Pank |  | Y cụ VN/ Việt Nam | Cái | Túi 1 Cái | 50 | 44000 | 2200000 | Gói 13 | CÔNG TY TNHH ĐẦU TƯ VÀ THƯƠNG MẠI LAKE SIDE VIỆT NAM
945 |  |  |  |  | Túi chườm |  | Thiên Thanh/ Việt Nam | Chiếc | Hộp 1 Chiếc | 100 | 70000 | 7000000 | Gói 13 | CÔNG TY TNHH ĐẦU TƯ VÀ THƯƠNG MẠI LAKE SIDE VIỆT NAM
946 |  |  |  |  | Túi đóng thuốc đông y |  | Guangdong/ Trung quốc | Cuộn | túi 2 cuộn | 10 | 1000000 | 10000000 | Gói 13 | CÔNG TY TNHH ĐẦU TƯ VÀ THƯƠNG MẠI LAKE SIDE VIỆT NAM
947 |  |  |  |  | Túi làm ấm (máy Linda) |  | Bellco/ Italia | Cái | Hộp 1 cái | 1 | 200000 | 200000 | Gói 13 | CÔNG TY CỔ PHẦN DƯỢC PHẨM THỐNG NHẤT
948 |  |  |  |  | Vòng đeo tay người bệnh |  | Sigma/ Trung Quốc | Cái | Túi 100 cái | 10000 | 3500 | 35000000 | Gói 13 | CÔNG TY TNHH ĐẦU TƯ VÀ THƯƠNG MẠI LAKE SIDE VIỆT NAM
949 |  |  |  |  | Xe đẩy bình oxy |  | Việt Nam | Cái | Cái | 1 | 1000000 | 1000000 | Gói 13 | CÔNG TY CỔ PHẦN ARMEPHACO
950 |  |  |  |  | Xe lăn hợp kim |  | Guangdong/ Trung Quốc | Cái | Cái | 4 | 1400000 | 5600000 | Gói 13 | CÔNG TY CỔ PHẦN ARMEPHACO
951 |  |  | N08.00.330 | Mũi khoan dùng trong thủ thuật, phẫu thuật các loại, các cỡ (bao gồm cả tay cắt) | Mũi khoan cắt xương |  | Zekrya/ Mỹ | Cái | Hộp 10 cái | 20 | 250000 | 5000000 | Gói 13 | CÔNG TY CỔ PHẦN DƯỢC PHẨM THỐNG NHẤT